## Schválené střídače
Stav k | 2025-11-24
Výrobce | Typ střídače | FW | Nastavení/Setup | certifikát/protokol | Datum testování | Datum zápisu do tabulky | Kategorie VM | Poznámka
AEG | AS-ICH02-5000-2/HV | 121231; DSP: 12.1900; ARM:31.309 | CZ-A1 | Protokol (EGD) | 2025-06-17 | 2025-07-10 | A1/A2
AEG | AS-ICH02-6500-2/HV | 121231; DSP: 12.1900; ARM:31.309 | CZ-A1 | Protokol (EGD) | 2025-06-17 | 2025-07-10 | A1/A2
AEG | AS-ICH02-8000-2/HV | 121231; DSP: 12.1900; ARM:31.309 | CZ-A1 | Protokol (EGD) | 2025-06-17 | 2025-07-10 | A1/A2
AEG | AS-ICH02-10000-2/HV | 121231; DSP: 12.1900; ARM:31.309 | CZ-A1 | Protokol (EGD) | 2025-06-17 | 2025-07-10 | A1/A2
Anker Innovations Limited | X1-H5K-T | ARM 1.0.9.3 nebo softVersion: v0.1.11.3 softVersion2: v0.1.11.3 armVersion: v1.0.9.3 | PPDS:2022_A | Protokol (ČEZd) nebo Certifikát (SZÚ) | 20.05.2025 a 15.8.2025 | 08.07.2025 a 10.9.2025 | A1/A2 a A1
Anker Innovations Limited | X1-H8K-T | ARM 1.0.9.3 nebo softVersion: v0.1.11.3 softVersion2: v0.1.11.3 armVersion: v1.0.9.3 | PPDS:2022_A | Protokol (ČEZd) nebo Certifikát (SZÚ) | 20.05.2025 a 15.8.2025 | 08.07.2025 a 10.9.2025 | A1/A2 a A1
Anker Innovations Limited | X1-H10K-T | ARM 1.0.9.3 nebo softVersion: v0.1.11.3 softVersion2: v0.1.11.3 armVersion: v1.0.9.3 | PPDS:2022_A | Protokol (ČEZd) nebo Certifikát (SZÚ) | 20.05.2025 a 15.8.2025 | 08.07.2025 a 10.9.2025 | A1/A2 a A1
Anker Innovations Limited | X1-H12K-T | ARM 1.0.9.3 nebo softVersion: v0.1.11.3 softVersion2: v0.1.11.3 armVersion: v1.0.9.3 | PPDS:2022_A | Protokol (ČEZd) nebo Certifikát (SZÚ) | 20.05.2025 a 15.8.2025 | 08.07.2025 a 10.9.2025 | A1/A2 a A1
AlphaESS | SMILE G3 T4 INV | EMS Version: V0.11.66B; INV Version: E1.0 | PPDS | Protokol (EGD) | 2024-11-04 | 2024-11-14 | A1/A2
AlphaESS | SMILE G3 T5 INV | EMS Version: V0.11.66B; INV Version: E1.0 | PPDS | Protokol (EGD) | 2024-11-04 | 2024-11-14 | A1/A2
AlphaESS | SMILE G3 T6 INV | EMS Version: V0.11.66B; INV Version: E1.0 | PPDS | Protokol (EGD) | 2024-11-04 | 2024-11-14 | A1/A2
AlphaESS | SMILE G3 T8 INV | EMS Version: V0.11.66B; INV Version: E1.0 | PPDS | Protokol (EGD) | 2024-11-04 | 2024-11-14 | A1/A2
AlphaESS | SMILE G3 T10 INV | EMS Version: V0.11.66B; INV Version: E1.0 | PPDS | Protokol (EGD) | 2024-11-04 | 2024-11-14 | A1/A2
AlphaESS | SMILE G3 T12 INV | EMS Version: V0.11.66B; INV Version: E1.0 | PPDS | Protokol (EGD) | 2024-11-04 | 2024-11-14 | A1/A2
AlphaESS | SMILE G3 T15 INV | EMS Version: V0.11.66B; INV Version: E1.0 | PPDS | Protokol (EGD) | 2024-11-04 | 2024-11-14 | A1/A2
AlphaESS | SMILE G3 T20 INV | EMS Version: V0.11.66B; INV Version: E1.0 | PPDS | Protokol (EGD) | 2024-11-04 | 2024-11-14 | A1/A2
AlphaESS | STORION SMILE-T10-HV-INV s akumulací SMILE-BAT-8.2PH | V0.A2 | PPDS | Protokol (EGD) | 2025-04-03 | 2025-06-04 | A1
Atmoce | MI-360 | 2000-01-01 | EN50549-Czech | Protokol (EGD) | 2025-08-13 | 2025-09-09 | A1
Atmoce | MI-380 | 2000-01-01 | EN50549-Czech | Protokol (EGD) | 2025-08-13 | 2025-09-09 | A1
Atmoce | MI-400 | 2000-01-01 | EN50549-Czech | Protokol (EGD) | 2025-08-13 | 2025-09-09 | A1
Atmoce | MI-425 | 2000-01-01 | EN50549-Czech | Protokol (EGD) | 2025-08-13 | 2025-09-09 | A1
Atmoce | MI-450 | 2000-01-01 | EN50549-Czech | Protokol (EGD) | 2025-08-13 | 2025-09-09 | A1
Atmoce | MI-500 | 2000-01-01 | EN50549-Czech | Protokol (EGD) | 2025-08-13 | 2025-09-09 | A1
Atmoce | MI-525 | 2000-01-01 | EN50549-Czech | Protokol (EGD) | 2025-08-13 | 2025-09-09 | A1
Atmoce | MI-550 | 2000-01-01 | EN50549-Czech | Protokol (EGD) | 2025-08-13 | 2025-09-09 | A1
Atmoce | MI-575 | 2000-01-01 | EN50549-Czech | Protokol (EGD) | 2025-08-13 | 2025-09-09 | A1
Atmoce | MI-600 | 2000-01-01 | EN50549-Czech | Protokol (EGD) | 2025-08-13 | 2025-09-09 | A1
BENEKOV ESCO | BEN-5K-SG04LP3-EU | BEN 2005-1128-1807 nebo HMI: Ver 1001-C042, MAIN: Ver 2006-1161-1807, ARC: Ver0000 | EN50549_CZ_PPDS_L16A | Protokol (ČEZd) nebo Certifikát (SZÚ) | 2023-10-06 | 2024-10-07 | A1
BENEKOV ESCO | BEN-6K-SG04LP3-EU | BEN 2005-1128-1807 nebo HMI: Ver 1001-C042, MAIN: Ver 2006-1161-1807, ARC: Ver0000 | EN50549_CZ_PPDS_L16A | Protokol (ČEZd) nebo Certifikát (SZÚ) | 2023-10-06 | 2024-10-07 | A1
BENEKOV ESCO | BEN-8K-SG04LP3-EU | BEN 2005-1128-1807 nebo HMI: Ver 1001-C042, MAIN: Ver 2006-1161-1807, ARC: Ver0000 | EN50549_CZ_PPDS_L16A | Protokol (ČEZd) nebo Certifikát (SZÚ) | 2023-10-06 | 2024-10-07 | A1
BENEKOV ESCO | BEN-10K-SG04LP3-EU | BEN 2005-1128-1807 nebo HMI: Ver 1001-C042, MAIN: Ver 2006-1161-1807, ARC: Ver0000 | EN50549_CZ_PPDS_L16A | Protokol (ČEZd) nebo Certifikát (SZÚ) | 2023-10-06 | 2024-10-07 | A1
BENEKOV ESCO | BEN-5K-SG04LP3-EU | 2006-1160-1807 nebo HMI: Ver 1001-C042, MAIN: Ver 2006-1161-1807, ARC: Ver0000 | EN50549_CZ_PPDS_L16A | Protokol (ČEZd) nebo Certifikát (SZÚ) | 2024-12-17 | 2024-12-23 | A1/A2
BENEKOV ESCO | BEN-6K-SG04LP3-EU | 2006-1160-1807 nebo HMI: Ver 1001-C042, MAIN: Ver 2006-1161-1807, ARC: Ver0000 | EN50549_CZ_PPDS_L16A | Protokol (ČEZd) nebo Certifikát (SZÚ) | 2024-12-17 | 2024-12-23 | A1/A2
BENEKOV ESCO | BEN-8K-SG04LP3-EU | 2006-1160-1807 nebo HMI: Ver 1001-C042, MAIN: Ver 2006-1161-1807, ARC: Ver0000 | EN50549_CZ_PPDS_L16A | Protokol (ČEZd) nebo Certifikát (SZÚ) | 2024-12-17 | 2024-12-23 | A1/A2
BENEKOV ESCO | BEN-10K-SG04LP3-EU | 2006-1160-1807 nebo HMI: Ver 1001-C042, MAIN: Ver 2006-1161-1807, ARC: Ver0000 | EN50549_CZ_PPDS_L16A | Protokol (ČEZd) nebo Certifikát (SZÚ) | 2024-12-17 | 2024-12-23 | A1/A2
BENEKOV ESCO | BEN-12K-SG04LP3-EU | 2006-1160-1807 nebo HMI: Ver 1001-C042, MAIN: Ver 2006-1161-1807, ARC: Ver0000 | EN50549_CZ_PPDS_L16A | Protokol (ČEZd) nebo Certifikát (SZÚ) | 2024-12-17 | 2024-12-23 | A1/A2
BENEKOV ESCO | BENEKOV ŘÍDÍCÍ MODUL BD 14K | xxxx-1161-1807 | EN50549_CZ-PPDS(>16A) | Protokol (ČEZd) | 2025-01-16 | 2025-02-18 | A1/A2
BENEKOV ESCO | BENEKOV ŘÍDÍCÍ MODUL BD 15K | xxxx-1161-1807 | EN50549_CZ-PPDS(>16A) | Protokol (ČEZd) | 2025-01-16 | 2025-02-18 | A1/A2
BENEKOV ESCO | BENEKOV ŘÍDÍCÍ MODUL BD 16K | xxxx-1161-1807 | EN50549_CZ-PPDS(>16A) | Protokol (ČEZd) | 2025-01-16 | 2025-02-18 | A1/A2
BENEKOV ESCO | BENEKOV ŘÍDÍCÍ MODUL BD 18K | xxxx-1161-1807 | EN50549_CZ-PPDS(>16A) | Protokol (ČEZd) | 2025-01-16 | 2025-02-18 | A1/A2
BENEKOV ESCO | BENEKOV ŘÍDÍCÍ MODUL BD 20K | xxxx-1161-1807 | EN50549_CZ-PPDS(>16A) | Protokol (ČEZd) | 2025-01-16 | 2025-02-18 | A1/A2
BYD | Power-Box TH5K | V1.0 | CZE-A | Protokol (EGD) | 2025-07-07 | 2025-08-06 | A1/A2
BYD | Power-Box TH6K | V1.0 | CZE-A | Protokol (EGD) | 2025-07-07 | 2025-08-06 | A1/A2
BYD | Power-Box TH8K | V1.0 | CZE-A | Protokol (EGD) | 2025-07-07 | 2025-08-06 | A1/A2
BYD | Power-Box TH10K | V1.0 | CZE-A | Protokol (EGD) | 2025-07-07 | 2025-08-06 | A1/A2
BYD | Power-Box TH12K | V1.0 | CZE-A | Protokol (EGD) | 2025-07-07 | 2025-08-06 | A1/A2
BYD | Power-Box TH15K | V1.0 | CZE-A | Protokol (EGD) | 2025-07-07 | 2025-08-06 | A1/A2
Deye | SUN-5K-SG04LP3-EU | 2005-1160-1807 nebo 2006-1160-1807 | EN50549_CZ_PPDS_L16A | Protokol (EGD) | 2024-12-11 | 2024-12-12 | A1/A2 (A2 pouze s baterií)
Deye | SUN-6K-SG04LP3-EU | 2005-1160-1807 nebo 2006-1160-1807 | EN50549_CZ_PPDS_L16A | Protokol (EGD) | 2024-12-11 | 2024-12-12 | A1/A2 (A2 pouze s baterií)
Deye | SUN-8K-SG04LP3-EU | 2005-1160-1807 nebo 2006-1160-1807 | EN50549_CZ_PPDS_L16A | Protokol (EGD) | 2024-12-11 | 2024-12-12 | A1/A2 (A2 pouze s baterií)
Deye | SUN-10K-SG04LP3-EU | 2005-1160-1807 nebo 2006-1160-1807 | EN50549_CZ_PPDS_L16A | Protokol (EGD) | 2024-12-11 | 2024-12-12 | A1/A2 (A2 pouze s baterií)
Deye | SUN-12K-SG04LP3-EU | 2005-1160-1807 nebo 2006-1160-1807 | EN50549_CZ_PPDS_L16A | Protokol (EGD) | 2024-12-11 | 2024-12-12 | A1/A2 (A2 pouze s baterií)
Deye | SUN-29.9K-SG01HP3-EU-BM3 | xxxx-1091-1E08 | EN50549_CZ-PPDS(>16A) | Protokol (EGD) | 2024-02-17 | 2024-02-17 | A1/A2
Deye | SUN-30K-SG01HP3-EU-BM3 | xxxx-1091-1E08 | EN50549_CZ-PPDS(>16A) | Protokol (EGD) | 2024-02-17 | 2024-02-17 | A1/A2
Deye | SUN-35K-SG01HP3-EU-BM3 | xxxx-1091-1E08 | EN50549_CZ-PPDS(>16A) | Protokol (EGD) | 2024-02-17 | 2024-02-17 | A1/A2
Deye | SUN-40K-SG01HP3-EU-BM4 | xxxx-1091-1E08 | EN50549_CZ-PPDS(>16A) | Protokol (EGD) | 2024-02-17 | 2024-02-17 | A1/A2
Deye | SUN-50K-SG01HP3-EU-BM4 | xxxx-1091-1E08 | EN50549_CZ-PPDS(>16A) | Protokol (EGD) | 2024-02-17 | 2024-02-17 | A1/A2
Deye | SUN-xK-SG01HP3-EU-AM2 | HMI: Ver 2001-C03D , MAIN: Ver 3002-1094-1E08 | EN50549_CZ-PPDS(>16A) | Certifikát (SZÚ) | 2025-05-27 | 2025-06-03 | A1/A2
Deye | GB-SxK-EU | HMI: Ver 2001-C03D , MAIN: Ver 3002-1094-1E08 | EN50549_CZ-PPDS(>16A) | Certifikát (SZÚ) | 2025-05-27 | 2025-06-03 | A1/A2
Deye | GB-SxK-EU-B | HMI: Ver 2001-C03D , MAIN: Ver 3002-1094-1E08 | EN50549_CZ-PPDS(>16A) | Certifikát (SZÚ) | 2025-05-27 | 2025-06-03 | A1/A2
Deye | GB-SxK-EU-V1 | HMI: Ver 2001-C03D , MAIN: Ver 3002-1094-1E08 | EN50549_CZ-PPDS(>16A) | Certifikát (SZÚ) | 2025-05-27 | 2025-06-03 | A1/A2
Deye | SUN-3K-SG05LP3-EU-SM2 | MAIN: xxxx-1174-1809 | EN50549_CZ_PPDS_L16A | Protokol (EGD) | 2025-09-24 | 2025-11-20 | A1/A2
Deye | SUN-4K-SG05LP3-EU-SM2 | MAIN: xxxx-1174-1809 | EN50549_CZ_PPDS_L16A | Protokol (EGD) | 2025-09-24 | 2025-11-21 | A1/A2
Deye | SUN-5K-SG05LP3-EU-SM2 | MAIN: xxxx-1174-1809 | EN50549_CZ_PPDS_L16A | Protokol (EGD) | 2025-09-24 | 2025-11-22 | A1/A2
Deye | SUN-6K-SG05LP3-EU-SM2 | MAIN: xxxx-1174-1809 | EN50549_CZ_PPDS_L16A | Protokol (EGD) | 2025-09-24 | 2025-11-23 | A1/A2
Deye | SUN-8K-SG05LP3-EU-SM2 | MAIN: xxxx-1174-1809 | EN50549_CZ_PPDS_L16A | Protokol (EGD) | 2025-09-24 | 2025-11-24 | A1/A2
Deye | SUN-10K-SG05LP3-EU-SM2 | MAIN: xxxx-1174-1809 | EN50549_CZ_PPDS_L16A | Protokol (EGD) | 2025-09-24 | 2025-11-25 | A1/A2
Deye | SUN-12K-SG05LP3-EU-SM2 | MAIN: xxxx-1174-1809 | EN50549_CZ_PPDS_L16A | Protokol (EGD) | 2025-09-24 | 2025-11-26 | A1/A2
Deye | SUN-20K-SG05LP3-EU-SM2 | MAIN: Ver 2107-1174-1807 MAIN: Ver 2106-1174-1807 | EN50549_CZ-PPDS(>16A) | Certifikát (SZÚ) | 2025-08-19 | 2025-09-10 | A1/A2
Deye | SUN-18K-SG05LP3-EU-SM2 | MAIN: Ver 2107-1174-1807 MAIN: Ver 2106-1174-1807 | EN50549_CZ-PPDS(>16A) | Certifikát (SZÚ) | 2025-08-19 | 2025-09-10 | A1/A2
Deye | SUN-16K-SG05LP3-EU-SM2 | MAIN: Ver 2107-1174-1807 MAIN: Ver 2106-1174-1807 | EN50549_CZ-PPDS(>16A) | Certifikát (SZÚ) | 2025-08-19 | 2025-09-10 | A1/A2
Deye | SUN-15K-SG05LP3-EU-SM2 | MAIN: Ver 2107-1174-1807 MAIN: Ver 2106-1174-1807 | EN50549_CZ-PPDS(>16A) | Certifikát (SZÚ) | 2025-08-19 | 2025-09-10 | A1/A2
Deye | SUN-14K-SG05LP3-EU-SM2 | MAIN: Ver 2107-1174-1807 MAIN: Ver 2106-1174-1807 | EN50549_CZ-PPDS(>16A) | Certifikát (SZÚ) | 2025-08-19 | 2025-09-10 | A1/A2
Dražice | IN.HYBRID COMPACT 5K-D/M | DSP: 2.03 ( ARM: 2.07 ) | Czech 2023 | Protokol (EGD) | 2024-01-15 | 2024-10-02 | A1/A2
Dražice | IN.HYBRID COMPACT 6K-D/M | DSP: 2.03 ( ARM: 2.07 ) | Czech 2023 | Protokol (EGD) | 2024-01-15 | 2024-10-02 | A1/A2
Dražice | IN.HYBRID COMPACT 8K-D/M | DSP: 2.03 ( ARM: 2.07 ) | Czech 2023 | Protokol (EGD) | 2024-01-15 | 2024-10-02 | A1/A2
Dražice | IN.HYBRID COMPACT 10K-D/M | DSP: 2.03 ( ARM: 2.07 ) | Czech 2023 | Protokol (EGD) | 2024-01-15 | 2024-10-02 | A1/A2
Dražice | IN.HYBRID COMPACT 12K-D/M | DSP: 2.03 ( ARM: 2.07 ) | Czech 2023 | Protokol (EGD) | 2024-01-15 | 2024-10-02 | A1/A2
Dražice | IN.HYBRID COMPACT 15K-D/M | DSP: 2.03 ( ARM: 2.07 ) | Czech 2023 | Protokol (EGD) | 2024-01-15 | 2024-10-02 | A1/A2
Dražice | IN.HYBDRID COMPACT S 15.0K | DSP: 2.03 ( ARM: 2.07 ) | Czech 2023 | Protokol (EGD) | 2024-05-07 | 2024-10-02 | A1/A2
Dražice | IN.HYBDRID COMPACT S 19.9K | DSP: 2.03 ( ARM: 2.07 ) | Czech 2023 | Protokol (EGD) | 2024-05-07 | 2024-10-02 | A1/A2
Dražice | IN.HYBDRID COMPACT S 20.0K | DSP: 2.03 ( ARM: 2.07 ) | Czech 2023 | Protokol (EGD) | 2024-05-07 | 2024-10-02 | A1/A2
Dražice | IN.HYBDRID COMPACT S 25.0K | DSP: 2.03 ( ARM: 2.07 ) | Czech 2023 | Protokol (EGD) | 2024-05-07 | 2024-10-02 | A1/A2
Dražice | IN.HYBDRID COMPACT S 30.0K | DSP: 2.03 ( ARM: 2.07 ) | Czech 2023 | Protokol (EGD) | 2024-05-07 | 2024-10-02 | A1/A2
Dražice | IN.HYBDRID COMPACT M 50K | ARM: 2.03 DSP: 2.07 | Czech 2023 | Protokol (ČEZd) | 2025-11-06 | 2025-11-24 | A1/A2
Dražice | IN.HYBDRID COMPACT M 60K | ARM: 2.03 DSP: 2.07 | Czech 2023 | Protokol (ČEZd) | 2025-11-06 | 2025-11-24 | A1/A2
Dražice | IN.ENTITY M 50.0K | Master: 3.00; Manager: 3.00; Slaver: 3.00; Internal code: 016.XX 016.XX | Czech 2023 | Protokol (EGD) | 2025-06-19 | 2025-07-10 | A1/A2
Dražice | IN.ENTITY M 60.0K | Master: 3.00; Manager: 3.00; Slaver: 3.00; Internal code: 016.XX 016.XX | Czech 2023 | Protokol (EGD) | 2025-06-19 | 2025-07-10 | A1/A2
Dražice | IN.ENTITY S 8.0k | DSP:1.0 (ARM:1.0) | Czech 2023 | Protokol (ČEZd) | 2025-02-04 | 2025-02-20 | A1/A2
Dražice | IN.ENTITY S 10.0k | DSP:1.0 (ARM:1.0) | Czech 2023 | Protokol (ČEZd) | 2025-02-04 | 2025-02-20 | A1/A2
Dražice | IN.ENTITY S 12.0k | DSP:1.0 (ARM:1.0) | Czech 2023 | Protokol (ČEZd) | 2025-02-04 | 2025-02-20 | A1/A2
Dražice | IN.ENTITY S 15.0k | DSP:1.0 (ARM:1.0) | Czech 2023 | Protokol (ČEZd) | 2025-02-04 | 2025-02-20 | A1/A2
Dražice | IN.ENTITY S 17.0k | DSP:1.0 (ARM:1.0) | Czech 2023 | Protokol (ČEZd) | 2025-02-04 | 2025-02-20 | A1/A2
Dražice | IN.ENTITY S 20.0k | DSP:1.0 (ARM:1.0) | Czech 2023 | Protokol (ČEZd) | 2025-02-04 | 2025-02-20 | A1/A2
Dražice | IN.ENTITY S 25.0k | DSP:1.0 (ARM:1.0) | Czech 2023 | Protokol (ČEZd) | 2025-02-04 | 2025-02-20 | A1/A2
Dražice | IN.ENTITY S 30.0k | DSP:1.0 (ARM:1.0) | Czech 2023 | Protokol (ČEZd) | 2025-02-04 | 2025-02-20 | A1/A2
Dražice | IN.COMPACT 3.0K | DSP:1.0 (ARM:1.0) | Czech 2023 | Protokol (ČEZd) | 2025-02-12 | 2025-02-26 | A1/A2
Dražice | IN.COMPACT 4.0K | DSP:1.0 (ARM:1.0) | Czech 2023 | Protokol (ČEZd) | 2025-02-12 | 2025-02-26 | A1/A2
Dražice | IN.COMPACT 5.0K | DSP:1.0 (ARM:1.0) | Czech 2023 | Protokol (ČEZd) | 2025-02-12 | 2025-02-26 | A1/A2
Dražice | IN.COMPACT 6.0K | DSP:1.0 (ARM:1.0) | Czech 2023 | Protokol (ČEZd) | 2025-02-12 | 2025-02-26 | A1/A2
Dražice | IN.COMPACT 8.0K | DSP:1.0 (ARM:1.0) | Czech 2023 | Protokol (ČEZd) | 2025-02-12 | 2025-02-26 | A1/A2
Dražice | IN.COMPACT 9.0K | DSP:1.0 (ARM:1.0) | Czech 2023 | Protokol (ČEZd) | 2025-02-12 | 2025-02-26 | A1/A2
Dražice | IN.COMPACT 10.0K | DSP:1.0 (ARM:1.0) | Czech 2023 | Protokol (ČEZd) | 2025-02-12 | 2025-02-26 | A1/A2
Dražice | IN.COMPACT 12.0K | DSP:1.0 (ARM:1.0) | Czech 2023 | Protokol (ČEZd) | 2025-02-12 | 2025-02-26 | A1/A2
Dražice | IN.COMPACT 15.0K | DSP:1.0 (ARM:1.0) | Czech 2023 | Protokol (ČEZd) | 2025-02-12 | 2025-02-26 | A1/A2
Dražice | IN.HYBRID COMPACT PRO 5.0K | DSP 2.07 ; ARM 2.03 | Czech 2023 | Protokol (ČEZd) | 2025-06-03 | 2025-07-08 | A1/A2
Dražice | IN.HYBRID COMPACT PRO 6.0K | DSP 2.07 ; ARM 2.03 | Czech 2023 | Protokol (ČEZd) | 2025-06-03 | 2025-07-08 | A1/A2
Dražice | IN.HYBRID COMPACT PRO 8.0K | DSP 2.07 ; ARM 2.03 | Czech 2023 | Protokol (ČEZd) | 2025-06-03 | 2025-07-08 | A1/A2
Dražice | IN.HYBRID COMPACT PRO 10.0K | DSP 2.07 ; ARM 2.03 | Czech 2023 | Protokol (ČEZd) | 2025-06-03 | 2025-07-08 | A1/A2
Dražice | IN.HYBRID COMPACT PRO 12.0K | DSP 2.07 ; ARM 2.03 | Czech 2023 | Protokol (ČEZd) | 2025-06-03 | 2025-07-08 | A1/A2
Dražice | IN.HYBRID COMPACT PRO 15.0K | DSP 2.07 ; ARM 2.03 | Czech 2023 | Protokol (ČEZd) | 2025-06-03 | 2025-07-08 | A1/A2
Dražice | IN.Hybrid-One 3.0 | DSP: 2.07; ARM: 2.03; Internal code 50 XX 46 XX | Czech 2023 | Protokol (ČEZd) | 2025-03-20 | 2025-04-22 | A1
Dražice | IN.Hybrid-One 3.7 | DSP: 2.07; ARM: 2.03; Internal code 50 XX 46 XX | Czech 2023 | Protokol (ČEZd) | 2025-03-20 | 2025-04-22 | A1
EnergyCloud | ECHH8003P11 | 51.4 | CZ 2024 PPDS | Protokol (ČEZd) | 2025-02-20 | 2025-03-04 | A1
Fairland iGarden Co., Ltd | XLiT5 | Arm:TASXXTH_01_1_ARM.01.014CZ1, DSP:TASXXTH_01_1_MDSP.01.016CZ2 | Czech Republic | Protokol (EGD) | 2025-06-04 | 2025-07-10 | A1/A2
Fairland iGarden Co., Ltd | XLiT6 | Arm:TASXXTH_01_1_ARM.01.014CZ1, DSP:TASXXTH_01_1_MDSP.01.016CZ2 | Czech Republic | Protokol (EGD) | 2025-06-04 | 2025-07-10 | A1/A2
Fairland iGarden Co., Ltd | XLiT8 | Arm:TASXXTH_01_1_ARM.01.014CZ1, DSP:TASXXTH_01_1_MDSP.01.016CZ2 | Czech Republic | Protokol (EGD) | 2025-06-04 | 2025-07-10 | A1/A2
Fairland iGarden Co., Ltd | XLiT10 | Arm:TASXXTH_01_1_ARM.01.014CZ1, DSP:TASXXTH_01_1_MDSP.01.016CZ2 | Czech Republic | Protokol (EGD) | 2025-06-04 | 2025-07-10 | A1/A2
Fenix s.r.o. | HES6/10 Typ provedení: 1, 2 a 3 | FW nadřazeného řízení: 0x0430 (0xA430, 0xB430, 0xC430), FW střídače: 0x0210 | PPDS | Certifikát (SZÚ) | 2025-05-20 | 2025-06-05 | A1/A2
FOXESS CO., LTD. | FOX H3-5.0-E | MASTER: 2.17; SLAVE: 1.03 | PPDS_CR | Protokol (ČEZd) | 2025-04-29 | 2025-06-03 | A1/A2
FOXESS CO., LTD. | FOX H3-6.0-E | MASTER: 2.17; SLAVE: 1.03 | PPDS_CR | Protokol (ČEZd) | 2025-04-29 | 2025-06-03 | A1/A2
FOXESS CO., LTD. | FOX H3-8.0-E | MASTER: 2.17; SLAVE: 1.03 | PPDS_CR | Protokol (ČEZd) | 2025-04-29 | 2025-06-03 | A1/A2
FOXESS CO., LTD. | FOX H3-10.0-E | MASTER: 2.17; SLAVE: 1.03 | PPDS_CR | Protokol (ČEZd) | 2025-04-29 | 2025-06-03 | A1/A2
FOXESS CO., LTD. | FOX H3-12.0-E | MASTER: 2.17; SLAVE: 1.03 | PPDS_CR | Protokol (ČEZd) | 2025-04-29 | 2025-06-03 | A1/A2
FOXESS CO., LTD. | AIO-H3-5.0 | MASTER: 1.49; SLAVE: 1.43 | PPDS | Protokol (ČEZd) | 2025-08-21 | 2025-09-10 | A1/A2
FOXESS CO., LTD. | AIO-H3-6.0 | MASTER: 1.49; SLAVE: 1.43 | PPDS | Protokol (ČEZd) | 2025-08-21 | 2025-09-10 | A1/A2
FOXESS CO., LTD. | AIO-H3-8.0 | MASTER: 1.49; SLAVE: 1.43 | PPDS | Protokol (ČEZd) | 2025-08-21 | 2025-09-10 | A1/A2
FOXESS CO., LTD. | AIO-H3-10.0 | MASTER: 1.49; SLAVE: 1.43 | PPDS | Protokol (ČEZd) | 2025-08-21 | 2025-09-10 | A1/A2
FOXESS CO., LTD. | P3-5.0-SH | 0.26 | PPDS_CR | Certifikát (SZÚ) | 2025-09-08 | 2025-11-24 | A1/A2
FOXESS CO., LTD. | P3-6.0-SH | 0.26 | PPDS_CR | Certifikát (SZÚ) | 2025-09-08 | 2025-11-24 | A1/A2
FOXESS CO., LTD. | P3-8.0-SH | 0.26 | PPDS_CR | Certifikát (SZÚ) | 2025-09-08 | 2025-11-24 | A1/A2
FOXESS CO., LTD. | P3-10.0-SH | 0.26 | PPDS_CR | Certifikát (SZÚ) | 2025-09-08 | 2025-11-24 | A1/A2
FOXESS CO., LTD. | P3-12.0-SH | 0.26 | PPDS_CR | Certifikát (SZÚ) | 2025-09-08 | 2025-11-24 | A1/A2
FOXESS CO., LTD. | P3-15.0-SH | 0.26 | PPDS_CR | Certifikát (SZÚ) | 2025-09-08 | 2025-11-24 | A1/A2
FOXESS CO., LTD. | T3-G3 | 0.99 | PPDS_CR | Certifikát (SZÚ) | 2025-09-08 | 2025-11-24 | A1/A2
FOXESS CO., LTD. | T4-G3 | 0.99 | PPDS_CR | Certifikát (SZÚ) | 2025-09-08 | 2025-11-24 | A1/A2
FOXESS CO., LTD. | T5-G3 | 0.99 | PPDS_CR | Certifikát (SZÚ) | 2025-09-08 | 2025-11-24 | A1/A2
FOXESS CO., LTD. | T6-G3 | 0.99 | PPDS_CR | Certifikát (SZÚ) | 2025-09-08 | 2025-11-24 | A1/A2
FOXESS CO., LTD. | T8-G3 | 0.99 | PPDS_CR | Certifikát (SZÚ) | 2025-09-08 | 2025-11-24 | A1/A2
FOXESS CO., LTD. | T10-G3 | 0.99 | PPDS_CR | Certifikát (SZÚ) | 2025-09-08 | 2025-11-24 | A1/A2
FOXESS CO., LTD. | T12-G3 | 0.99 | PPDS_CR | Certifikát (SZÚ) | 2025-09-08 | 2025-11-24 | A1/A2
FOXESS CO., LTD. | T15-G3 | 0.99 | PPDS_CR | Certifikát (SZÚ) | 2025-09-08 | 2025-11-24 | A1/A2
FOXESS CO., LTD. | T17-G3 | 0.99 | PPDS_CR | Certifikát (SZÚ) | 2025-09-08 | 2025-11-24 | A1/A2
FOXESS CO., LTD. | T20-G3 | 0.99 | PPDS_CR | Certifikát (SZÚ) | 2025-09-08 | 2025-11-24 | A1/A2
FOXESS CO., LTD. | T25-G3 | 0.99 | PPDS_CR | Certifikát (SZÚ) | 2025-09-08 | 2025-11-24 | A1/A2
Fronius | Eco 25.0-3-S WLAN/LAN/Webový server | V1.1.43.0 | Česko (CZ) | Protokol (EGD) | 2025-04-10 | 2025-07-10 | A1/A2
Fronius | Eco 25.0-3-S Light | V1.1.43.0 | Česko (CZ) | Protokol (EGD) | 2025-04-10 | 2025-07-10 | A1/A2
Fronius | Eco 27.0-3-S WLAN/LAN/Webový server | V1.1.43.0 | Česko (CZ) | Protokol (EGD) | 2025-04-10 | 2025-07-10 | A1/A2
Fronius | Eco 27.0-3-S Light | V1.1.43.0 | Česko (CZ) | Protokol (EGD) | 2025-04-10 | 2025-07-10 | A1/A2
Fronius | Primo 3.0-1 | V1.1.33.0 | Česko(CZ) | Protokol (EGD) | 2023-03-02 | 2024-10-02 | A1/A2
Fronius | Primo 3.5-1 | V1.1.33.0 | Česko(CZ) | Protokol (EGD) | 2023-03-02 | 2024-10-02 | A1/A2
Fronius | Primo 3.6-1 | V1.1.33.0 | Česko(CZ) | Protokol (EGD) | 2023-03-02 | 2024-10-02 | A1/A2
Fronius | Primo 4.0-1 | V1.1.33.0 | Česko(CZ) | Protokol (EGD) | 2023-03-02 | 2024-10-02 | A1/A2
Fronius | Primo 4.6-1 | V1.1.33.0 | Česko(CZ) | Protokol (EGD) | 2023-03-02 | 2024-10-02 | A1/A2
Fronius | Primo 5.0-1 | V1.1.33.0 | Česko(CZ) | Protokol (EGD) | 2023-03-02 | 2024-10-02 | A1/A2
Fronius | Primo 6.0-1 | V1.1.33.0 | Česko(CZ) | Protokol (EGD) | 2023-03-02 | 2024-10-02 | A1/A2
Fronius | Primo 8.2-1 | V1.1.33.0 | Česko(CZ) | Protokol (EGD) | 2023-03-02 | 2024-10-02 | A1/A2
Fronius | Primo GEN24 3.0 | 1.27.3-1 | Česko(CZ) | Protokol (EGD) | 2023-11-20 | 2024-10-02 | A1/A2
Fronius | Primo GEN24 3.0 Plus | 1.27.3-1 | Česko(CZ) | Protokol (EGD) | 2023-11-20 | 2024-10-02 | A1/A2
Fronius | Primo GEN24 3.6 | 1.27.3-1 | Česko(CZ) | Protokol (EGD) | 2023-11-20 | 2024-10-02 | A1/A2
Fronius | Primo GEN24 3.6 Plus | 1.27.3-1 | Česko(CZ) | Protokol (EGD) | 2023-11-20 | 2024-10-02 | A1/A2
Fronius | Primo GEN24 4.0 | 1.27.3-1 | Česko(CZ) | Protokol (EGD) | 2023-11-20 | 2024-10-02 | A1/A2
Fronius | Primo GEN24 4.0 Plus | 1.27.3-1 | Česko(CZ) | Protokol (EGD) | 2023-11-20 | 2024-10-02 | A1/A2
Fronius | Primo GEN24 4.6 | 1.27.3-1 | Česko(CZ) | Protokol (EGD) | 2023-11-20 | 2024-10-02 | A1/A2
Fronius | Primo GEN24 4.6 Plus | 1.27.3-1 | Česko(CZ) | Protokol (EGD) | 2023-11-20 | 2024-10-02 | A1/A2
Fronius | Primo GEN24 5.0 | 1.27.3-1 | Česko(CZ) | Protokol (EGD) | 2023-11-20 | 2024-10-02 | A1/A2
Fronius | Primo GEN24 5.0 Plus | 1.27.3-1 | Česko(CZ) | Protokol (EGD) | 2023-11-20 | 2024-10-02 | A1/A2
Fronius | Primo GEN24 6.0 | 1.27.3-1 | Česko(CZ) | Protokol (EGD) | 2023-11-20 | 2024-10-02 | A1/A2
Fronius | Primo GEN24 6.0 Plus | 1.27.3-1 | Česko(CZ) | Protokol (EGD) | 2023-11-20 | 2024-10-02 | A1/A2
Fronius | Symo 3.0-3-M | V1.1.17.0 | Česko(CZ) | Protokol (EGD) | 2023-08-02 | 2024-10-02 | A1/A2
Fronius | Symo 3.7-3-M | V1.1.17.0 | Česko(CZ) | Protokol (EGD) | 2023-08-02 | 2024-10-02 | A1/A2
Fronius | Symo 4.5-3-M | V1.1.17.0 | Česko(CZ) | Protokol (EGD) | 2023-08-02 | 2024-10-02 | A1/A2
Fronius | Symo 5.0-3-M | V1.1.17.0 | Česko(CZ) | Protokol (EGD) | 2023-08-02 | 2024-10-02 | A1/A2
Fronius | Symo 6.0-3-M | V1.1.17.0 | Česko(CZ) | Protokol (EGD) | 2023-08-02 | 2024-10-02 | A1/A2
Fronius | Symo 7.0-3-M | V1.1.17.0 | Česko(CZ) | Protokol (EGD) | 2023-08-02 | 2024-10-02 | A1/A2
Fronius | Symo 8.2-3-M | V1.1.17.0 | Česko(CZ) | Protokol (EGD) | 2023-08-02 | 2024-10-02 | A1/A2
Fronius | Symo Advanced 10.0-3-M | V1.1.17.0 | Česko(CZ) | Protokol (EGD) | 2023-08-02 | 2024-10-02 | A1/A2
Fronius | Symo Advanced 12.5-3-M | V1.1.17.0 | Česko(CZ) | Protokol (EGD) | 2023-08-02 | 2024-10-02 | A1/A2
Fronius | Symo Advanced 15.0-3-M | V1.1.17.0 | Česko(CZ) | Protokol (EGD) | 2023-08-02 | 2024-10-02 | A1/A2
Fronius | Symo Advanced 17.5-3-M | V1.1.17.0 | Česko(CZ) | Protokol (EGD) | 2023-08-02 | 2024-10-02 | A1/A2
Fronius | Symo Advanced 20.0-3-M | V1.1.17.0 | Česko(CZ) | Protokol (EGD) | 2023-08-02 | 2024-10-02 | A1/A2
Fronius | Symo GEN24 3.0 | 1.27.3-1 | Česko(CZ) | Protokol (EGD) | 2023-11-13 | 2024-10-02 | A1/A2
Fronius | Symo GEN24 3.0 Plus | 1.27.3-1 | Česko(CZ) | Protokol (EGD) | 2023-11-13 | 2024-10-02 | A1/A2
Fronius | Symo GEN24 4.0 | 1.27.3-1 | Česko(CZ) | Protokol (EGD) | 2023-11-13 | 2024-10-02 | A1/A2
Fronius | Symo GEN24 4.0 Plus | 1.27.3-1 | Česko(CZ) | Protokol (EGD) | 2023-11-13 | 2024-10-02 | A1/A2
Fronius | Symo GEN24 5.0 | 1.27.3-1 | Česko(CZ) | Protokol (EGD) | 2023-11-13 | 2024-10-02 | A1/A2
Fronius | Symo GEN24 5.0 Plus | 1.27.3-1 | Česko(CZ) | Protokol (EGD) | 2023-11-13 | 2024-10-02 | A1/A2
Fronius | Symo GEN24 6.0 | 1.27.3-1 | Česko(CZ) | Protokol (EGD) | 2023-11-13 | 2024-10-02 | A1/A2
Fronius | Symo GEN24 6.0 Plus | 1.27.3-1 | Česko(CZ) | Protokol (EGD) | 2023-11-13 | 2024-10-02 | A1/A2
Fronius | Symo GEN24 8.0 | 1.27.3-1 | Česko(CZ) | Protokol (EGD) | 2023-11-13 | 2024-10-02 | A1/A2
Fronius | Symo GEN24 8.0 Plus | 1.27.3-1 | Česko(CZ) | Protokol (EGD) | 2023-11-13 | 2024-10-02 | A1/A2
Fronius | Symo GEN24 10.0 | 1.27.3-1 | Česko(CZ) | Protokol (EGD) | 2023-11-13 | 2024-10-02 | A1/A2
Fronius | Symo GEN24 10.0 Plus | 1.27.3-1 | Česko(CZ) | Protokol (EGD) | 2023-11-13 | 2024-10-02 | A1/A2
Fronius | Symo GEN24 12.0 SC | 1.27.3-1 | Česko(CZ) | Protokol (EGD) | 2023-11-13 | 2024-10-02 | A1/A2
Fronius | Symo GEN24 12.0 Plus | 1.27.3-1 | Česko(CZ) | Protokol (EGD) | 2023-11-13 | 2024-10-02 | A1/A2
Fronius | Tauro 50-3-P | v 1.36.2-2 | Česko(CZ) | Protokol (EGD) | 2025-03-20 | 2025-04-17 | A1/A2
Fronius | Tauro 50-3-D | v 1.36.2-2 | Česko(CZ) | Protokol (EGD) | 2025-03-20 | 2025-04-17 | A1/A2
Fronius | Tauro Eco 50-3-P | v 1.36.2-2 | Česko(CZ) | Protokol (EGD) | 2025-03-20 | 2025-04-17 | A1/A2
Fronius | Tauro Eco 50-3-D | v 1.36.2-2 | Česko(CZ) | Protokol (EGD) | 2025-03-20 | 2025-04-17 | A1/A2
Fronius | Tauro Eco 99-3-P | v 1.36.2-2 | Česko(CZ) | Protokol (EGD) | 2025-03-20 | 2025-04-17 | A1/A2
Fronius | Tauro Eco 99-3-D | v 1.36.2-2 | Česko(CZ) | Protokol (EGD) | 2025-03-20 | 2025-04-17 | A1/A2
Fronius | Tauro Eco 100-3-P | v 1.36.2-2 | Česko(CZ) | Protokol (EGD) | 2025-03-20 | 2025-04-17 | A1/A2
Fronius | Tauro Eco 100-3-D | v 1.36.2-2 | Česko(CZ) | Protokol (EGD) | 2025-03-20 | 2025-04-17 | A1/A2
Fronius | Verto 15.0 | v 1.36.2-2 | Česko(CZ) | Protokol (EGD) | 2025-03-16 | 2025-04-17 | A1/A2 | Každý název typu střídače může být doplněn o SPD 1+2 nebo SPD 2 (např. Verto 15.0 SPD 1+2).
Fronius | Verto 15.0 Plus | v 1.36.2-2 | Česko(CZ) | Protokol (EGD) | 2025-03-16 | 2025-04-17 | A1/A2
Fronius | Verto 17.5 | v 1.36.2-2 | Česko(CZ) | Protokol (EGD) | 2025-03-16 | 2025-04-17 | A1/A2
Fronius | Verto 17.5 Plus | v 1.36.2-2 | Česko(CZ) | Protokol (EGD) | 2025-03-16 | 2025-04-17 | A1/A2
Fronius | Verto 20.0 | v 1.36.2-2 | Česko(CZ) | Protokol (EGD) | 2025-03-16 | 2025-04-17 | A1/A2
Fronius | Verto 20.0 Plus | v 1.36.2-2 | Česko(CZ) | Protokol (EGD) | 2025-03-16 | 2025-04-17 | A1/A2
Fronius | Verto 22.0 | v 1.36.2-2 | Česko(CZ) | Protokol (EGD) | 2025-03-16 | 2025-04-17 | A1/A2
Fronius | Verto 24.0 | v 1.36.2-2 | Česko(CZ) | Protokol (EGD) | 2025-03-16 | 2025-04-17 | A1/A2
Fronius | Verto 25.0 | v 1.36.2-2 | Česko(CZ) | Protokol (EGD) | 2025-03-16 | 2025-04-17 | A1/A2
Fronius | Verto 25.0 400 | v 1.36.2-2 | Česko(CZ) | Protokol (EGD) | 2025-03-16 | 2025-04-17 | A1/A2
Fronius | Verto 25.0 Plus | v 1.36.2-2 | Česko(CZ) | Protokol (EGD) | 2025-03-16 | 2025-04-17 | A1/A2
Fronius | Verto 27.0 | v 1.36.2-2 | Česko(CZ) | Protokol (EGD) | 2025-03-16 | 2025-04-17 | A1/A2
Fronius | Verto 27.0 Plus | v 1.36.2-2 | Česko(CZ) | Protokol (EGD) | 2025-03-16 | 2025-04-17 | A1/A2
Fronius | Verto 30.0 | v 1.36.2-2 | Česko(CZ) | Protokol (EGD) | 2025-03-16 | 2025-04-17 | A1/A2
Fronius | Verto 30.0 Plus | v 1.36.2-2 | Česko(CZ) | Protokol (EGD) | 2025-03-16 | 2025-04-17 | A1/A2
Fronius | Verto 33.3 | v 1.36.2-2 | Česko(CZ) | Protokol (EGD) | 2025-03-16 | 2025-04-17 | A1/A2
Fronius | Verto 33.3 Plus | v 1.36.2-2 | Česko(CZ) | Protokol (EGD) | 2025-03-16 | 2025-04-17 | A1/A2
GoodWe | GW5K-ET | 121227; DSP:12.1893 (ARM:27.265) | Czech | Protokol (EGD) | 2024-08-06 | 2024-10-02 | A1/A2
GoodWe | GW6.5K-ET | 121227; DSP:12.1893 (ARM:27.265) | Czech | Protokol (EGD) | 2024-08-06 | 2024-10-02 | A1/A2
GoodWe | GW8K-ET | 121227; DSP:12.1893 (ARM:27.265) | Czech | Protokol (EGD) | 2024-08-06 | 2024-10-02 | A1/A2
GoodWe | GW10K-ET | 121227; DSP:12.1893 (ARM:27.265) | Czech | Protokol (EGD) | 2024-08-06 | 2024-10-02 | A1/A2
GoodWe | GW15K-ET | 070708; DSP:08.8103(ARM:08.400) | Czech | Protokol (EGD) | 2024-08-06 | 2024-10-02 | A1/A2
GoodWe | GW20K-ET | 070708; DSP:08.8103(ARM:08.400) | Czech | Protokol (EGD) | 2024-08-06 | 2024-10-02 | A1/A2
GoodWe | GW25K-ET | 070708; DSP:08.8103(ARM:08.400) | Czech | Protokol (EGD) | 2024-08-06 | 2024-10-02 | A1/A2
GoodWe | GW29.9K-ET | 070708; DSP:08.8103(ARM:08.400) | Czech | Protokol (EGD) | 2024-08-06 | 2024-10-02 | A1/A2
GoodWe | GW30K-ET | 070708; DSP:08.8103(ARM:08.400) | Czech | Protokol (EGD) | 2024-08-06 | 2024-10-02 | A1/A2
GoodWe | GW6000K-ET-20 | 000006; DSP:02.2020 (ARM:01.389) | CZ-A1-09 | Protokol (EGD) | 2025-02-17 | 2025-02-27 | A1/A2
GoodWe | GW8000K-ET-20 | 000006; DSP:02.2020 (ARM:01.389) | CZ-A1-10 | Protokol (EGD) | 2025-02-17 | 2025-02-27 | A1/A2
GoodWe | GW10K-ET-20 | 000006; DSP:02.2020 (ARM:01.389) | CZ-A1-11 | Protokol (EGD) | 2025-02-17 | 2025-02-27 | A1/A2
GoodWe | GW12K-ET-20 | 000006; DSP:02.2020 (ARM:01.389) | CZ-A1-12 | Protokol (EGD) | 2025-02-17 | 2025-02-27 | A1/A2
GoodWe | GW15K-ET-20 | 000006; DSP:02.2020 (ARM:01.389) | CZ-A1-13 | Protokol (EGD) | 2025-02-17 | 2025-02-27 | A1/A2
GoodWe | GW4000-SDT-20 | V1.22.22.23; DSP: 22.1286.22.--; ARM: 23.319 | CZ-A1-09 | Protokol (EGD) | 2025-05-13 | 2025-06-04 | A1/A2
GoodWe | GW5000-SDT-20 | V1.22.22.23; DSP: 22.1286.22.--; ARM: 23.319 | CZ-A1-09 | Protokol (EGD) | 2025-05-13 | 2025-06-04 | A1/A2
GoodWe | GW6000-SDT-20 | V1.22.22.23; DSP: 22.1286.22.--; ARM: 23.319 | CZ-A1-09 | Protokol (EGD) | 2025-05-13 | 2025-06-04 | A1/A2
GoodWe | GW8000-SDT-20 | V1.22.22.23; DSP: 22.1286.22.--; ARM: 23.319 | CZ-A1-09 | Protokol (EGD) | 2025-05-13 | 2025-06-04 | A1/A2
GoodWe | GW10K-SDT-20 | V1.22.22.23; DSP: 22.1286.22.--; ARM: 23.319 | CZ-A1-09 | Protokol (EGD) | 2025-05-13 | 2025-06-04 | A1/A2
GoodWe | GW12K-SDT-20 | V1.22.22.23; DSP: 22.1286.22.--; ARM: 23.319 | CZ-A1-09 | Protokol (EGD) | 2025-05-13 | 2025-06-04 | A1/A2
GoodWe | GW15K-SDT-20 | V1.22.22.23; DSP: 22.1286.22.--; ARM: 23.319 | CZ-A1-09 | Protokol (EGD) | 2025-05-13 | 2025-06-04 | A1/A2
GoodWe | GW17K-SDT-20 | V1.22.22.23; DSP: 22.1286.22.--; ARM: 23.319 | CZ-A1-09 | Protokol (EGD) | 2025-05-13 | 2025-06-04 | A1/A2
GoodWe | GW20K-SDT-20 | V1.22.22.23; DSP: 22.1286.22.--; ARM: 23.319 | CZ-A1-09 | Protokol (EGD) | 2025-05-13 | 2025-06-04 | A1/A2
GoodWe | GW5KN-ET | 111127; DS:11.899 (ARM:27.265) | Czech | Protokol (EGD) | 2023-12-18 | 2024-10-02 | A1/A2
GoodWe | GW6.5KN-ET | 111127; DS:11.899 (ARM:27.265) | Czech | Protokol (EGD) | 2023-12-18 | 2024-10-02 | A1/A2
GoodWe | GW8KN-ET | 111127; DS:11.899 (ARM:27.265) | Czech | Protokol (EGD) | 2023-12-18 | 2024-10-02 | A1/A2
GoodWe | GW10KN-ET | 111127; DS:11.899 (ARM:27.265) | Czech | Protokol (EGD) | 2023-12-18 | 2024-10-02 | A1/A2
GoodWe | GW40K-ET-10 | DSP FW: 03.310; ARM FW: 10.462; BMS FW: 00; AFCI FW: 01 | CZ-A1/A2-09 | Certifikát (SZÚ) | 2024-07-24 | 2025-09-10 | A1/A2
GoodWe | GW50K-ET-10 | DSP FW: 03.310; ARM FW: 10.462; BMS FW: 00; AFCI FW: 01 | CZ-A1/A2-09 | Certifikát (SZÚ) | 2024-07-24 | 2025-09-10 | A1/A2
GoodWe | GW50KS-MT | FW: V1.10.10; DSP FW: 10.10620.10.xx ; ARM FW: 23.460; Communication Module FW: 1.1.3.14; AFCI FW: 00 | CZ-A1/A2-09 | Certifikát (SZÚ) | 2025-08-07 | 2025-09-10 | A1/A2
GoodWe | GW60KS-MT | FW: V1.10.10; DSP FW: 10.10620.10.xx ; ARM FW: 23.460; Communication Module FW: 1.1.3.14; AFCI FW: 00 | CZ-A1/A2-09 | Certifikát (SZÚ) | 2025-08-07 | 2025-09-10 | A1/A2
Growatt | MID 11KTL3-XH | DNba98510019 | Czech republic | Protokol (EGD) | 2024-01-26 | 2024-10-02 | A1/A2
Growatt | MID 12KTL3-XH | DNba98510019 | Czech republic | Protokol (EGD) | 2024-01-26 | 2024-10-02 | A1/A2
Growatt | MID 13KTL3-XH | DNba98510019 | Czech republic | Protokol (EGD) | 2024-01-26 | 2024-10-02 | A1/A2
Growatt | MID 15KTL3-XH | DNba98510019 | Czech republic | Protokol (EGD) | 2024-01-26 | 2024-10-02 | A1/A2
Growatt | MID 17KTL3-XH | DNba98510019 | Czech republic | Protokol (EGD) | 2024-01-26 | 2024-10-02 | A1/A2
Growatt | MID 20KTL3-XH | DNba98510019 | Czech republic | Protokol (EGD) | 2024-01-26 | 2024-10-02 | A1/A2
Growatt | MID 25KTL3-XH | DNba98510019 | Czech republic | Protokol (EGD) | 2024-01-26 | 2024-10-02 | A1/A2
Growatt | MID 30KTL3-XH | DNba98510019 | Czech republic | Protokol (EGD) | 2024-01-26 | 2024-10-02 | A1/A2
Growatt | MOD 10KTL3-XH(BP) | Dnaa925100 | Czech republic | Protokol (EGD) | 2023-10-31 | 2024-10-02 | A1/A2
Growatt | MOD 3000TL3-XH(BP) | Dnaa925100 | Czech republic | Protokol (EGD) | 2023-10-31 | 2024-10-02 | A1/A2
Growatt | MOD 4000TL3-XH(BP) | Dnaa925100 | Czech republic | Protokol (EGD) | 2023-10-31 | 2024-10-02 | A1/A2
Growatt | MOD 5000TL3-XH(BP) | Dnaa925100 | Czech republic | Protokol (EGD) | 2023-10-31 | 2024-10-02 | A1/A2
Growatt | MOD 6000TL3-XH(BP) | Dnaa925100 | Czech republic | Protokol (EGD) | 2023-10-31 | 2024-10-02 | A1/A2
Growatt | MOD 7000TL3-XH(BP) | Dnaa925100 | Czech republic | Protokol (EGD) | 2023-10-31 | 2024-10-02 | A1/A2
Growatt | MOD 8000TL3-XH(BP) | Dnaa925100 | Czech republic | Protokol (EGD) | 2023-10-31 | 2024-10-02 | A1/A2
Growatt | MOD 9000TL3-XH(BP) | Dnaa925100 | Czech republic | Protokol (EGD) | 2023-10-31 | 2024-10-02 | A1/A2
Growatt | SPH 4000TL3 BH-UP | YBAA050510 | Czech republic | Protokol (EGD) | 2024-01-18 | 2024-10-02 | A1/A2
Growatt | SPH 5000TL3 BH-UP | YBAA050510 | Czech republic | Protokol (EGD) | 2024-01-18 | 2024-10-02 | A1/A2
Growatt | SPH 6000TL3 BH-UP | YBAA050510 | Czech republic | Protokol (EGD) | 2024-01-18 | 2024-10-02 | A1/A2
Growatt | SPH 7000TL3 BH-UP | YBAA050510 | Czech republic | Protokol (EGD) | 2024-01-18 | 2024-10-02 | A1/A2
Growatt | SPH 8000TL3 BH-UP | YBAA050510 | Czech republic | Protokol (EGD) | 2024-01-18 | 2024-10-02 | A1/A2
Growatt | SPH 10000TL3 BH-UP | YBAA050510 | Czech republic | Protokol (EGD) | 2024-01-18 | 2024-10-02 | A1/A2
Growatt | WIT 50K-H | TOAA020201/ZBEA-0002 | S3F | Protokol (EGD) | 2025-06-19 | 2025-07-10 | A1/A2
Growatt | WIT 50K-HU | TOAA020201/ZBEA-0002 | S3F | Protokol (EGD) | 2025-06-19 | 2025-07-10 | A1/A2
Growatt | WIT 63K-H | TOAA020201/ZBEA-0002 | S3F | Protokol (EGD) | 2025-06-19 | 2025-07-10 | A1/A2
Growatt | WIT 63K-HU | TOAA020201/ZBEA-0002 | S3F | Protokol (EGD) | 2025-06-19 | 2025-07-10 | A1/A2
Growatt | WIT 75K-H | TOAA020201/ZBEA-0002 | S3F | Protokol (EGD) | 2025-06-19 | 2025-07-10 | A1/A2
Growatt | WIT 75K-HU | TOAA020201/ZBEA-0002 | S3F | Protokol (EGD) | 2025-06-19 | 2025-07-10 | A1/A2
Growatt | WIT 100K-H | TOAA020201/ZBEA-0002 | S3F | Protokol (EGD) | 2025-06-19 | 2025-07-10 | A1/A2
Growatt | WIT 100K-HU | TOAA020201/ZBEA-0002 | S3F | Protokol (EGD) | 2025-06-19 | 2025-07-10 | A1/A2
Growatt | MOD 3000TL3-HU | OAA020102 | Czech republic | Protokol (ČEZd) | 2027-10-24 | 2025-11-24 | A1/A2
Growatt | MOD 4000TL3-HU | OAA020102 | Czech republic | Protokol (ČEZd) | 46684 | 2025-11-24 | A1/A2
Growatt | MOD 5000TL3-HU | OAA020102 | Czech republic | Protokol (ČEZd) | 46684 | 2025-11-24 | A1/A2
Growatt | MOD 6000TL3-HU | OAA020102 | Czech republic | Protokol (ČEZd) | 46684 | 2025-11-24 | A1/A2
Growatt | MOD 7000TL3-HU | OAA020102 | Czech republic | Protokol (ČEZd) | 2027-10-24 | 2025-11-24 | A1/A2
Growatt | MOD 8000TL3-HU | OAA020102 | Czech republic | Protokol (ČEZd) | 2027-10-24 | 2025-11-24 | A1/A2
Growatt | MOD 9000TL3-HU | OAA020102 | Czech republic | Protokol (ČEZd) | 2027-10-24 | 2025-11-24 | A1/A2
Growatt | MOD 10KTL3-HU | OAA020102 | Czech republic | Protokol (ČEZd) | 2027-10-24 | 2025-11-24 | A1/A2
Growatt | MOD 11KTL3-HU | OAA020102 | Czech republic | Protokol (ČEZd) | 2027-10-24 | 2025-11-24 | A1/A2
Growatt | MOD 12KTL3-HU | OAA020102 | Czech republic | Protokol (ČEZd) | 2027-10-24 | 2025-11-24 | A1/A2
Growatt | MOD 13KTL3-HU | OAA020102 | Czech republic | Protokol (ČEZd) | 2027-10-24 | 2025-11-24 | A1/A2
Growatt | MOD 15KTL3-HU | OAA020102 | Czech republic | Protokol (ČEZd) | 2027-10-24 | 2025-11-24 | A1/A2
Huawei | SUN2000-12K-MB0 | SUN2000MB V200R023C10 | CZECH-EN50549-LV230 | Protokol (EGD) | 2024-07-10 | 2024-10-02 | A1/A2
Huawei | SUN2000-15K-MB0 | SUN2000MB V200R023C10 | CZECH-EN50549-LV230 | Protokol (EGD) | 2024-07-10 | 2024-10-02 | A1/A2
Huawei | SUN2000-17K-MB0 | SUN2000MB V200R023C10 | CZECH-EN50549-LV230 | Protokol (EGD) | 2024-07-10 | 2024-10-02 | A1/A2
Huawei | SUN2000-20K-MB0 | SUN2000MB V200R023C10 | CZECH-EN50549-LV230 | Protokol (EGD) | 2024-07-10 | 2024-10-02 | A1/A2
Huawei | SUN5000-25K-MB0 | SUN2000MB V200R023C10 | CZECH-EN50549-LV230 | Protokol (EGD) | 2024-07-10 | 2024-10-02 | A1/A2
Huawei | SUN2000-5K-MAP0 | V200R024C02 | CZECH-EN50549-LV230 | Protokol (EGD) | 2024-05-02 | 2024-10-02 | A1/A2
Huawei | SUN2000-6K-MAP0 | V200R024C02 | CZECH-EN50549-LV230 | Protokol (EGD) | 2024-05-02 | 2024-10-02 | A1/A2
Huawei | SUN2000-8K-MAP0 | V200R024C02 | CZECH-EN50549-LV230 | Protokol (EGD) | 2024-05-02 | 2024-10-02 | A1/A2
Huawei | SUN2000-10K-MAP0 | V200R024C02 | CZECH-EN50549-LV230 | Protokol (EGD) | 2024-05-02 | 2024-10-02 | A1/A2
Huawei | SUN2000-12K-MAP0 | V200R024C02 | CZECH-EN50549-LV230 | Protokol (EGD) | 2024-05-02 | 2024-10-02 | A1/A2
Huawei | SUN5000-8K-MAP0 | V200R024C02 | CZECH-EN50549-LV230 | Protokol (EGD) | 2024-05-02 | 2024-10-02 | A1/A2
Huawei | SUN5000-12K-MAP0 | V200R024C02 | CZECH-EN50549-LV230 | Protokol (EGD) | 2024-05-02 | 2024-10-02 | A1/A2
Huawei | SUN2000-30KTL-M3 | SUN2000MAV100R001C20SPC147 | CZECH-EN50549-LV230 | Protokol (EGD) | 2025-03-17 | 2025-04-17 | A1/A2
Huawei | SUN2000-36KTL-M3 | SUN2000MAV100R001C20SPC147 | CZECH-EN50549-LV230 | Protokol (EGD) | 2025-03-17 | 2025-04-18 | A1/A2
Huawei | SUN2000-40KTL-M3 | SUN2000MAV100R001C20SPC147 | CZECH-EN50549-LV230 | Protokol (EGD) | 2025-03-17 | 2025-04-19 | A1/A2
Huawei | SUN2000-50KTL-M3 | SUN2000MC V200R023C00 | CZECH-EN50549-LV230 | Protokol (ČEZd) | 2025-05-13 | 2025-06-03 | A1/A2
Hunan Lenercom Technology Co., Ltd., | LC-E2-6xxx | ARM: V.1.02.23, DSP: V1.03.30 , 230313 , 400601 | CZE | Protokol (ČEZd) | 2025-05-30 | 2025-06-03 | A1/A2
Hunan Lenercom Technology Co., Ltd., | LC-E2-8xxx | ARM: V.1.02.23, DSP: V1.03.30 , 230313 , 400601 | CZE | Protokol (ČEZd) | 2025-05-30 | 2025-06-03 | A1/A2
Hunan Lenercom Technology Co., Ltd., | LC-E2-10xxx | ARM: V.1.02.23, DSP: V1.03.30 , 230313 , 400601 | CZE | Protokol (ČEZd) | 2025-05-30 | 2025-06-03 | A1/A2
Hunan Lenercom Technology Co., Ltd., | LC-E2-12xxx | ARM: V.1.02.23, DSP: V1.03.30 , 230313 , 400601 | CZE | Protokol (ČEZd) | 2025-05-30 | 2025-06-03 | A1/A2
Hunan Lenercom Technology Co., Ltd., | LC-E2-15xxx | ARM: V.1.02.23, DSP: V1.03.30 , 230313 , 400601 | CZE | Protokol (ČEZd) | 2025-05-30 | 2025-06-03 | A1/A2
Chisage ESS | Mars-5G2-LE | MV0.1.3.7/S V0.0.3.4 /C V1.2.1.7 | EN50549-CZ | Protokol (EGD) | 2025-06-24 | 2025-07-10 | A1/A2
Chisage ESS | Mars-6G2-LE | MV0.1.3.7/S V0.0.3.4 /C V1.2.1.7 | EN50549-CZ | Protokol (EGD) | 2025-06-24 | 2025-07-10 | A1/A2
Chisage ESS | Mars-8G2-LE | MV0.1.3.7/S V0.0.3.4 /C V1.2.1.7 | EN50549-CZ | Protokol (EGD) | 2025-06-24 | 2025-07-10 | A1/A2
Chisage ESS | Mars-10G2-LE | MV0.1.3.7/S V0.0.3.4 /C V1.2.1.7 | EN50549-CZ | Protokol (EGD) | 2025-06-24 | 2025-07-10 | A1/A2
Chisage ESS | Mars-12G2-LE | MV0.1.3.7/S V0.0.3.4 /C V1.2.1.7 | EN50549-CZ | Protokol (EGD) | 2025-06-24 | 2025-07-10 | A1/A2
Chisage ESS | Mars-14G2-LE | MV0.1.3.7/S V0.0.3.4 /C V1.2.1.7 | EN50549-CZ | Protokol (EGD) | 2025-06-24 | 2025-07-10 | A1/A2
INVT Solar Technology ( Shenzen ) Co., Ltd. | BD8KTR-RH3 | ARM: V.1.02.23, DSP: V1.03.30 , 230314 , 400601 | CZE | Protokol (ČEZd) | 2025-06-18 | 2025-06-26 | A1/A2
INVT Solar Technology ( Shenzen ) Co., Ltd. | BD10KTR-RH3 | ARM: V.1.02.23, DSP: V1.03.30 , 230314 , 400601 | CZE | Protokol (ČEZd) | 2025-06-18 | 2025-06-26 | A1/A2
INVT Solar Technology ( Shenzen ) Co., Ltd. | BD12KTR-RH3 | ARM: V.1.02.23, DSP: V1.03.30 , 230314 , 400601 | CZE | Protokol (ČEZd) | 2025-06-18 | 2025-06-26 | A1/A2
Kostal | Plenticore plus 3.0 | 1.33 | CZ PPDS 2018 <16A | Protokol (EGD) | 2023-03-17 | 2024-10-02 | A1/A2
Kostal | Plenticore plus 4.2 | 1.33 | CZ PPDS 2018 <16A | Protokol (EGD) | 2023-03-17 | 2024-10-02 | A1/A2
Kostal | Plenticore plus 5.5 | 1.33 | CZ PPDS 2018 <16A | Protokol (EGD) | 2023-03-17 | 2024-10-02 | A1/A2
Kostal | Plenticore plus 7.0 | 1.33 | CZ PPDS 2018 <16A | Protokol (EGD) | 2023-03-17 | 2024-10-02 | A1/A2
Kostal | Plenticore plus 8.5 | 1.33 | CZ PPDS 2018 <16A | Protokol (EGD) | 2023-03-17 | 2024-10-02 | A1/A2
Kostal | Plenticore plus 10 | 1.33 | CZ PPDS 2018 <16A | Protokol (EGD) | 2023-03-17 | 2024-10-02 | A1/A2
Ledvance | LHT-HV-30K F1 | xxxx-1095-0407 | EN50549_CZ-PPDS(>16A) | Protokol (EGD) | 2025-04-29 | 2025-06-04 | A1/A2
Ledvance | LHT-HV-40K F1 | xxxx-1095-0407 | EN50549_CZ-PPDS(>16A) | Protokol (EGD) | 2025-04-29 | 2025-06-04 | A1/A2
Ledvance | LHT-HV-50K F1 | xxxx-1095-0407 | EN50549_CZ-PPDS(>16A) | Protokol (EGD) | 2025-04-29 | 2025-06-04 | A1/A2
Ledvance | LHT-HV-5K F1 | xxxx-1095-1D08 | EN50549_CZ-PPDS(>16A) | Protokol (EGD) | 2025-07-29 | 2025-08-06 | A1
Ledvance | LHT-HV-6K F1 | xxxx-1095-1D08 | EN50549_CZ-PPDS(>16A) | Protokol (EGD) | 2025-07-29 | 2025-08-06 | A1
Ledvance | LHT-HV-8K F1 | xxxx-1095-1D08 | EN50549_CZ-PPDS(>16A) | Protokol (EGD) | 2025-07-29 | 2025-08-06 | A1
Ledvance | LHT-HV-10K F1 | xxxx-1095-1D08 | EN50549_CZ-PPDS(>16A) | Protokol (EGD) | 2025-07-29 | 2025-08-06 | A1
Ledvance | LHT-HV-12K F1 | xxxx-1095-1D08 | EN50549_CZ-PPDS(>16A) | Protokol (EGD) | 2025-07-29 | 2025-08-06 | A1
Ledvance | LHT-HV-15K F1 | xxxx-1095-1D08 | EN50549_CZ-PPDS(>16A) | Protokol (EGD) | 2025-07-29 | 2025-08-06 | A1
Ledvance | LHT-HV-20K F1 | xxxx-1095-1D08 | EN50549_CZ-PPDS(>16A) | Protokol (EGD) | 2025-07-29 | 2025-08-06 | A1
Ledvance | LHT-HV-25K F1 | xxxx-1095-1D08 | EN50549_CZ-PPDS(>16A) | Protokol (EGD) | 2025-07-29 | 2025-08-06 | A1
Midcosta | MID-H4K-T | V05.03.00.04-V26.18.05.00 | Czech A | Protokol (EGD) | 2025-07-30 | 2025-08-06 | A1
Midcosta | MID-H5K-T | V05.03.00.04-V26.18.05.00 | Czech A | Protokol (EGD) | 2025-07-30 | 2025-08-06 | A1
Midcosta | MID-H6K-T | V05.03.00.04-V26.18.05.00 | Czech A | Protokol (EGD) | 2025-07-30 | 2025-08-06 | A1
Midcosta | MID-H8K-T | V05.03.00.04-V26.18.05.00 | Czech A | Protokol (EGD) | 2025-07-30 | 2025-08-06 | A1
Midcosta | MID-H10K-T | V05.03.00.04-V26.18.05.00 | Czech A | Protokol (EGD) | 2025-07-30 | 2025-08-06 | A1
Midcosta | MID-H12K-T | V05.03.00.04-V26.18.05.00 | Czech A | Protokol (EGD) | 2025-07-30 | 2025-08-06 | A1
Nelumbo | NLB-6PVA-HV25 | V04.02.00.02; V18.54.05.00 | Czech(A1) | Protokol (EGD) | 2025-02-26 | 2025-02-27 | A1/A2
Nelumbo | NLB-8PVA-HV25 | V04.02.00.02; V18.54.05.00 | Czech(A1) | Protokol (EGD) | 2025-02-26 | 2025-02-27 | A1/A2
Nelumbo | NLB-10PVA-HV25 | V04.02.00.02; V18.54.05.00 | Czech(A1) | Protokol (EGD) | 2025-02-26 | 2025-02-27 | A1/A2
Nelumbo | NLB-12PVA-HV25 | V04.02.00.02; V18.54.05.00 | Czech(A1) | Protokol (EGD) | 2025-02-26 | 2025-02-27 | A1/A2
Nelumbo | NLB-15PVA-HV25 | V04.02.00.02; V18.54.05.00 | Czech(A1) | Protokol (EGD) | 2025-02-26 | 2025-02-27 | A1/A2
Nelumbo | NLB-20PVA-HV25 | V04.02.00.02; V18.54.05.00 | Czech(A1) | Protokol (EGD) | 2025-02-26 | 2025-02-27 | A1/A2
Nord | EcoMaster 3P 5.0 | DSP: 2.03 ( ARM: 2.07 ) | Czech 2023 | Protokol (EGD) | 2024-03-07 | 2024-10-02 | A1/A2
Nord | EcoMaster 3P 6.0 | DSP: 2.03 ( ARM: 2.07 ) | Czech 2023 | Protokol (EGD) | 2024-03-07 | 2024-10-02 | A1/A2
Nord | EcoMaster 3P 8.0 | DSP: 2.03 ( ARM: 2.07 ) | Czech 2023 | Protokol (EGD) | 2024-03-07 | 2024-10-02 | A1/A2
Nord | EcoMaster 3P 10.0 | DSP: 2.03 ( ARM: 2.07 ) | Czech 2023 | Protokol (EGD) | 2024-03-07 | 2024-10-02 | A1/A2
Nord | EcoMaster 3P 12.0 | DSP: 2.03 ( ARM: 2.07 ) | Czech 2023 | Protokol (EGD) | 2024-03-07 | 2024-10-02 | A1/A2
Nord | EcoMaster 3P 15.0 | DSP: 2.03 ( ARM: 2.07 ) | Czech 2023 | Protokol (EGD) | 2024-03-07 | 2024-10-02 | A1/A2
OIG Power | Battery Box 3F Queen 10kW se střídačem Solinteg MHT-10K-25 | BB : 1.12 ; Solinteg V1.03.02.00.02 a V1.15.36.05.00 | Czech(A1) | Protokol (ČEZd) | 2024-12-12 | 2024-12-18 | A1/A2
OIG Power | Battery Box 3F Queen 10kW se střídačem Solinteg MHT-10K-40 | BB : 1.12 ; Solinteg V1.03.02.00.02 a V1.15.36.05.00 | Czech(A1) | Protokol (ČEZd) | 2024-12-12 | 2024-12-18 | A1/A2
OIG Power | Battery Box 3F Queen 15kW se střídačem Solinteg MHT-15K-40 | BB : 1.12 ; Solinteg V1.03.02.00.02 a V1.15.36.05.00 | Czech(A1) | Protokol (ČEZd) | 2024-12-12 | 2024-12-18 | A1/A2
OIG Power | Battery Box 3F Queen 20kW se střídačem Solinteg MHT-20K-40 | BB : 1.12 ; Solinteg V1.03.02.00.02 a V1.15.36.05.00 | Czech(A1) | Protokol (ČEZd) | 2024-12-12 | 2024-12-18 | A1/A2
OIG Power | Battery Box 3F Queen 10kW se střídačem GoodWe 10K-ET | BB 3F Queen : 1.12 ; GoodWe 121229 ; DSP 12.6200 ; ARM 29.290 | Czech2024BB | Protokol (ČEZd) | 2024-12-30 | 2025-01-07 | A1
OIG Power | Battery Box Home G2 se střídačem FSP10k | FW 241231 | Czech2024A1 | Protokol (ČEZd) | 2024-12-31 | 2025-01-07 | A1
ONERGY POWER, s.r.o. | EAHI10KTH-S | V2152 | Czech Republic | Certifikát (SZÚ) | 2025-06-30 | 2025-07-08 | A1/A2
ONERGY POWER, s.r.o. | EAHI15KTH-S | V2152 | Czech Republic | Certifikát (SZÚ) | 2025-06-30 | 2025-07-08 | A1/A2
ONERGY POWER, s.r.o. | EAHI20KTH-S | V2152 | Czech Republic | Certifikát (SZÚ) | 2025-06-30 | 2025-07-08 | A1/A2
Renac Power Technology Co., Ltd. | N3-HV-5.0 | Inv M-Version: 1.21 | EN50549-CZ | Certifikát (SZÚ) | 2025-09-04 | 2025-09-10 | A1
Renac Power Technology Co., Ltd. | N3-HV-6.0 | Inv M-Version: 1.21 | EN50549-CZ | Certifikát (SZÚ) | 2025-09-04 | 2025-09-10 | A1
Renac Power Technology Co., Ltd. | N3-HV-8.0 | Inv M-Version: 1.21 | EN50549-CZ | Certifikát (SZÚ) | 2025-09-04 | 2025-09-10 | A1
Renac Power Technology Co., Ltd. | N3-HV-10.0 | Inv M-Version: 1.21 | EN50549-CZ | Certifikát (SZÚ) | 2025-09-04 | 2025-09-10 | A1
Renac Power Technology Co., Ltd. | N3-15K | Inv M-Version: 0.43 | EN50549-CZ | Certifikát (SZÚ) | 2025-09-04 | 2025-09-10 | A1/A2
Renac Power Technology Co., Ltd. | N3-19.9K | Inv M-Version: 0.43 | EN50549-CZ | Certifikát (SZÚ) | 2025-09-04 | 2025-09-10 | A1/A2
Renac Power Technology Co., Ltd. | N3-20K | Inv M-Version: 0.43 | EN50549-CZ | Certifikát (SZÚ) | 2025-09-04 | 2025-09-10 | A1/A2
Renac Power Technology Co., Ltd. | N3-25K | Inv M-Version: 0.43 | EN50549-CZ | Certifikát (SZÚ) | 2025-09-04 | 2025-09-10 | A1/A2
Renac Power Technology Co., Ltd. | N3-30K | Inv M-Version: 0.43 | EN50549-CZ | Certifikát (SZÚ) | 2025-09-04 | 2025-09-10 | A1/A2
Shenzhen Kstar New Energy Co., Ltd | KAC50DP + externí EMS | HMI VER: V050B020D000 , SW Version 1: V140B060D092, SW Version 2: V023B009D000, HW Version: V000B000D000, ARM Version: V000B000D000 | Czech | Certifikát (SZÚ) | 2025-04-22 | 2025-06-03 | A1/A2
Shenzhen Kstar New Energy Co., Ltd | KAC49.9DP+ externí EMS | HMI VER: V050B020D000 , SW Version 1: V140B060D092, SW Version 2: V023B009D000, HW Version: V000B000D000, ARM Version: V000B000D000 | Czech | Certifikát (SZÚ) | 2025-04-22 | 2025-06-03 | A1/A2
Shenzhen Kstar New Energy Co., Ltd | KAC20DP2 | HMI VER: V050B020D000, SW Version 1: V140B060D092, SW Version 2: V023B009D00, HW Version: V000B000D000, ARM Version: V000B000D000 | Czech | Certifikát (SZÚ) | 2025-10-23 | 2025-11-24 | A1/A2
Shenzhen Kstar New Energy Co., Ltd | KAC25DP2 | HMI VER: V050B020D000, SW Version 1: V140B060D092, SW Version 2: V023B009D00, HW Version: V000B000D000, ARM Version: V000B000D000 | Czech | Certifikát (SZÚ) | 2025-10-23 | 2025-11-24 | A1/A2
Shenzhen Kstar New Energy Co., Ltd | KAC29DP2 | HMI VER: V050B020D000, SW Version 1: V140B060D092, SW Version 2: V023B009D00, HW Version: V000B000D000, ARM Version: V000B000D000 | Czech | Certifikát (SZÚ) | 2025-10-23 | 2025-11-24 | A1/A2
Shenzhen Kstar New Energy Co., Ltd | KAC30DP2 | HMI VER: V050B020D000, SW Version 1: V140B060D092, SW Version 2: V023B009D00, HW Version: V000B000D000, ARM Version: V000B000D000 | Czech | Certifikát (SZÚ) | 2025-10-23 | 2025-11-24 | A1/A2
Shenzhen Kstar New Energy Co., Ltd | KAC40DP2 | HMI VER: V050B020D000, SW Version 1: V140B060D092, SW Version 2: V023B009D00, HW Version: V000B000D000, ARM Version: V000B000D000 | Czech | Certifikát (SZÚ) | 2025-10-23 | 2025-11-24 | A1/A2
Shenzhen Kstar New Energy Co., Ltd | KAC49DP2 | HMI VER: V050B020D000, SW Version 1: V140B060D092, SW Version 2: V023B009D00, HW Version: V000B000D000, ARM Version: V000B000D000 | Czech | Certifikát (SZÚ) | 2025-10-23 | 2025-11-24 | A1/A2
Shenzhen Kstar New Energy Co., Ltd | KAC50DP2 | HMI VER: V050B020D000, SW Version 1: V140B060D092, SW Version 2: V023B009D00, HW Version: V000B000D000, ARM Version: V000B000D000 | Czech | Certifikát (SZÚ) | 2025-10-23 | 2025-11-24 | A1/A2
Sigenergy | EC Energy Controller 5.0 TP | V100R001C21B028 | PPDS_A2 | Protokol (EGD) | 2024-01-24 | 2024-10-02 | A1/A2
Sigenergy | EC Energy Controller 6.0 TP | V100R001C21B028 | PPDS_A2 | Protokol (EGD) | 2024-01-24 | 2024-10-02 | A1/A2
Sigenergy | EC Energy Controller 8.0 TP | V100R001C21B028 | PPDS_A2 | Protokol (EGD) | 2024-01-24 | 2024-10-02 | A1/A2
Sigenergy | EC Energy Controller 10.0 TP | V100R001C21B028 | PPDS_A2 | Protokol (EGD) | 2024-01-24 | 2024-10-02 | A1/A2
Sigenergy | EC Energy Controller 12.0 TP | V100R001C21B028 | PPDS_A2 | Protokol (EGD) | 2024-01-24 | 2024-10-02 | A1/A2
Sigenergy | EC Energy Controller 15.0 TP | V100R001C21B028 | PPDS_A2 | Protokol (EGD) | 2024-01-24 | 2024-10-02 | A1/A2
Sigenergy | EC Energy Controller 17.0 TP | V100R001C21B028 | PPDS_A2 | Protokol (EGD) | 2024-01-24 | 2024-10-02 | A1/A2
Sigenergy | EC Energy Controller 20.0 TP | V100R001C21B028 | PPDS_A2 | Protokol (EGD) | 2024-01-24 | 2024-10-02 | A1/A2
Sigenergy | EC Energy Controller 25.0 TP | V100R001C21B028 | PPDS_A2 | Protokol (EGD) | 2024-01-24 | 2024-10-02 | A1/A2
Sigenergy | Hybrid Inverter 5.0 TP | V100R001C21B028 | PPDS_A2 | Protokol (EGD) | 2024-01-24 | 2024-10-02 | A1/A2
Sigenergy | Hybrid Inverter 6.0 TP | V100R001C21B028 | PPDS_A2 | Protokol (EGD) | 2024-01-24 | 2024-10-02 | A1/A2
Sigenergy | Hybrid Inverter 8.0 TP | V100R001C21B028 | PPDS_A2 | Protokol (EGD) | 2024-01-24 | 2024-10-02 | A1/A2
Sigenergy | Hybrid Inverter 10.0 TP | V100R001C21B028 | PPDS_A2 | Protokol (EGD) | 2024-01-24 | 2024-10-02 | A1/A2
Sigenergy | Hybrid Inverter 12.0 TP | V100R001C21B028 | PPDS_A2 | Protokol (EGD) | 2024-01-24 | 2024-10-02 | A1/A2
Sigenergy | Hybrid Inverter 15.0 TP | V100R001C21B028 | PPDS_A2 | Protokol (EGD) | 2024-01-24 | 2024-10-02 | A1/A2
Sigenergy | Hybrid Inverter 17.0 TP | V100R001C21B028 | PPDS_A2 | Protokol (EGD) | 2024-01-24 | 2024-10-02 | A1/A2
Sigenergy | Hybrid Inverter 20.0 TP | V100R001C21B028 | PPDS_A2 | Protokol (EGD) | 2024-01-24 | 2024-10-02 | A1/A2
Sigenergy | Hybrid Inverter 25.0 TP | V100R001C21B028 | PPDS_A2 | Protokol (EGD) | 2024-01-24 | 2024-10-02 | A1/A2
Sigenergy | PV Max 5.0 TP | V100R001C21B028 | PPDS_A2 | Protokol (EGD) | 2024-01-24 | 2024-10-02 | A1/A2
Sigenergy | PV Max 6.0 TP | V100R001C21B028 | PPDS_A2 | Protokol (EGD) | 2024-01-24 | 2024-10-02 | A1/A2
Sigenergy | PV Max 8.0 TP | V100R001C21B028 | PPDS_A2 | Protokol (EGD) | 2024-01-24 | 2024-10-02 | A1/A2
Sigenergy | PV Max 10.0 TP | V100R001C21B028 | PPDS_A2 | Protokol (EGD) | 2024-01-24 | 2024-10-02 | A1/A2
Sigenergy | PV Max 12.0 TP | V100R001C21B028 | PPDS_A2 | Protokol (EGD) | 2024-01-24 | 2024-10-02 | A1/A2
Sigenergy | PV Max 15.0 TP | V100R001C21B028 | PPDS_A2 | Protokol (EGD) | 2024-01-24 | 2024-10-02 | A1/A2
Sigenergy | PV Max 17.0 TP | V100R001C21B028 | PPDS_A2 | Protokol (EGD) | 2024-01-24 | 2024-10-02 | A1/A2
Sigenergy | PV Max 20.0 TP | V100R001C21B028 | PPDS_A2 | Protokol (EGD) | 2024-01-24 | 2024-10-02 | A1/A2
Sigenergy | PV Max 25.0 TP | V100R001C21B028 | PPDS_A2 | Protokol (EGD) | 2024-01-24 | 2024-10-02 | A1/A2
Sigenergy | Sigen Hybrid Inverter 3.0 TP2 | V100R001C10 | PPDS_A2 | Protokol (ČEZd) | 2025-09-24 | 2025-11-24 | A1/A2
Sigenergy | Sigen Hybrid Inverter 4.0 TP2 | V100R001C10 | PPDS_A2 | Protokol (ČEZd) | 2025-09-24 | 2025-11-24 | A1/A2
Sigenergy | Sigen Hybrid Inverter 5.0 TP2 | V100R001C10 | PPDS_A2 | Protokol (ČEZd) | 2025-09-24 | 2025-11-24 | A1/A2
Sigenergy | Sigen Hybrid Inverter 6.0 TP2 | V100R001C10 | PPDS_A2 | Protokol (ČEZd) | 2025-09-24 | 2025-11-24 | A1/A2
Sigenergy | Sigen Hybrid Inverter 8.0 TP2 | V100R001C10 | PPDS_A2 | Protokol (ČEZd) | 2025-09-24 | 2025-11-24 | A1/A2
Sigenergy | Sigen Hybrid Inverter 10.0 TP2 | V100R001C10 | PPDS_A2 | Protokol (ČEZd) | 2025-09-24 | 2025-11-24 | A1/A2
Sigenergy | Sigen Hybrid Inverter 12.0 TP2 | V100R001C10 | PPDS_A2 | Protokol (ČEZd) | 2025-09-24 | 2025-11-24 | A1/A2
SMA | STP 12-50 | 03.12.15.R | STPX_50_PPDS_CzechA1_A2_fw031215.bck | Protokol (EGD) | 2025-04-30 | 2025-06-04 | A1/A2
SMA | STP 15-50 | 03.12.15.R | STPX_50_PPDS_CzechA1_A2_fw031215.bck | Protokol (EGD) | 2025-04-30 | 2025-06-04 | A1/A2
SMA | STP 20-50 | 03.12.15.R | STPX_50_PPDS_CzechA1_A2_fw031215.bck | Protokol (EGD) | 2025-04-30 | 2025-06-04 | A1/A2
SMA | STP 25-50 | 03.12.15.R | STPX_50_PPDS_CzechA1_A2_fw031215.bck | Protokol (EGD) | 2025-04-30 | 2025-06-04 | A1/A2
SMA | STP50-41 | 4.1.5.R | STP50_41_PPDS_CzechA1_A2_fw415.bck | Protokol (EGD) | 2025-02-24 | 2025-04-17 | A1/A2
SofarSolar | 15KTLX-G3 | V020701_L010002_V020201 | 030-004-0666 | Protokol (EGD) | 2025-06-02 | 2025-07-10 | A1/A2
SofarSolar | 17KTLX-G3 | V020701_L010002_V020201 | 030-004-0666 | Protokol (EGD) | 2025-06-02 | 2025-07-10 | A1/A2
SofarSolar | 20KTLX-G3 | V020701_L010002_V020201 | 030-004-0666 | Protokol (EGD) | 2025-06-02 | 2025-07-10 | A1/A2
SofarSolar | 22KTLX-G3 | V020701_L010002_V020201 | 030-004-0666 | Protokol (EGD) | 2025-06-02 | 2025-07-10 | A1/A2
SofarSolar | 24KTLX-G3 | V020701_L010002_V020201 | 030-004-0666 | Protokol (EGD) | 2025-06-02 | 2025-07-10 | A1/A2
SofarSolar | 15KTLX-G3P | V020701_L010002_V020201 | 030-004-0666 | Protokol (EGD) | 2025-06-02 | 2025-07-10 | A1/A2
SofarSolar | 17KTLX-G3P | V020701_L010002_V020201 | 030-004-0666 | Protokol (EGD) | 2025-06-02 | 2025-07-10 | A1/A2
SofarSolar | 20KTLX-G3P | V020701_L010002_V020201 | 030-004-0666 | Protokol (EGD) | 2025-06-02 | 2025-07-10 | A1/A2
SofarSolar | 23KTLX-G3P | V020701_L010002_V020201 | 030-004-0666 | Protokol (EGD) | 2025-06-02 | 2025-07-10 | A1/A2
SofarSolar | 25KTLX-G3P | V020701_L010002_V020201 | 030-004-0666 | Protokol (EGD) | 2025-06-02 | 2025-07-10 | A1/A2
SofarSolar | 30KTLX-G3P | V020701_L010002_V020201 | 030-004-0666 | Protokol (EGD) | 2025-06-02 | 2025-07-10 | A1/A2
SofarSolar | 25KTLX-G3 | I060109_07_01 | 030-004-966 | Protokol (EGD) | 2025-06-24 | 2025-07-10 | A1/A2
SofarSolar | 30KTLX-G3 | I060109_07_01 | 030-004-966 | Protokol (EGD) | 2025-06-24 | 2025-07-10 | A1/A2
SofarSolar | 33KTLX-G3 | I060109_07_01 | 030-004-966 | Protokol (EGD) | 2025-06-24 | 2025-07-10 | A1/A2
SofarSolar | 36KTLX-G3 | I060109_07_01 | 030-004-966 | Protokol (EGD) | 2025-06-24 | 2025-07-10 | A1/A2
SofarSolar | 40KTLX-G3 | I060109_07_01 | 030-004-966 | Protokol (EGD) | 2025-06-24 | 2025-07-10 | A1/A2
SofarSolar | 45KTLX-G3 | I060109_07_01 | 030-004-966 | Protokol (EGD) | 2025-06-24 | 2025-07-10 | A1/A2
SofarSolar | 50KTLX-G3 | I060109_07_01 | 030-004-966 | Protokol (EGD) | 2025-06-24 | 2025-07-10 | A1/A2
SofarSolar | ESI-5K-T1 | V000801_V000801_V000801 | 030-004-1066 | Protokol (EGD) | 2025-06-25 | 2025-07-10 | A1/A2
SofarSolar | ESI-6.5K-T1 | V000801_V000801_V000801 | 030-004-1066 | Protokol (EGD) | 2025-06-25 | 2025-07-10 | A1/A2
SofarSolar | ESI-8K-T1 | V000801_V000801_V000801 | 030-004-1066 | Protokol (EGD) | 2025-06-25 | 2025-07-10 | A1/A2
SofarSolar | ESI-9.9K-T1 | V000801_V000801_V000801 | 030-004-1066 | Protokol (EGD) | 2025-06-25 | 2025-07-10 | A1/A2
SofarSolar | ESI-10K-T1 | V000801_V000801_V000801 | 030-004-1066 | Protokol (EGD) | 2025-06-25 | 2025-07-10 | A1/A2
SofarSolar | ESI-12K-T1 | V000801_V000801_V000801 | 030-004-1066 | Protokol (EGD) | 2025-06-25 | 2025-07-10 | A1/A2
SofarSolar | HYD 5KTL-3PH | 110822-22-22 nebo 114162-62-62 | 030-004-0805 Czech EGD nebo 030-004-1066 CZECH | Protokol (EGD) nebo Protokol (ČEZd) | 31.01.2024 a 08.07.2025 | 02.10.2024 a 07.03.2025 | A1/A2
SofarSolar | HYD 6KTL-3PH | 110822-22-22 nebo 114162-62-62 | 030-004-0805 Czech EGD nebo 030-004-1066 CZECH | Protokol (EGD) nebo Protokol (ČEZd) | 31.01.2024 a 08.07.2025 | 02.10.2024 a 07.03.2025 | A1/A2
SofarSolar | HYD 8KTL-3PH | 110822-22-22 nebo 114162-62-62 | 030-004-0805 Czech EGD nebo 030-004-1066 CZECH | Protokol (EGD) nebo Protokol (ČEZd) | 31.01.2024 a 08.07.2025 | 02.10.2024 a 07.03.2025 | A1/A2
SofarSolar | HYD 10KTL-3PH | 110822-22-22 nebo 114162-62-62 | 030-004-0805 Czech EGD nebo 030-004-1066 CZECH | Protokol (EGD) nebo Protokol (ČEZd) | 31.01.2024 a 08.07.2025 | 02.10.2024 a 07.03.2025 | A1/A2
SofarSolar | HYD 15KTL-3PH | 110822-22-22 nebo 114162-62-62 | 030-004-0805 Czech EGD nebo 030-004-1066 CZECH | Protokol (EGD) nebo Protokol (ČEZd) | 31.01.2024 a 08.07.2025 | 02.10.2024 a 07.03.2025 | A1/A2
SofarSolar | HYD 20KTL-3PH | 110822-22-22 nebo 114162-62-62 | 030-004-0805 Czech EGD nebo 030-004-1066 CZECH | Protokol (EGD) nebo Protokol (ČEZd) | 31.01.2024 a 08.07.2025 | 02.10.2024 a 07.03.2025 | A1/A2
SolarEdge | Home Hub SE5K-RWB48 | 1.20.1648 | Czech republic | Protokol (EGD) | 2023-10-16 | 2024-10-02 | A1/A2
SolarEdge | Home Hub SE8K-RWB48 | 1.20.1648 | Czech republic | Protokol (EGD) | 2023-10-16 | 2024-10-02 | A1/A2
SolarEdge | Home Hub SE10K-RWB48 | 1.20.1648 | Czech republic | Protokol (EGD) | 2023-10-16 | 2024-10-02 | A1/A2
SolarEdge | SE3K-XXXTXBXX4 | DSP1: 1.20.2275 ; DSP2: 2.20.2218 | Czech republic | Protokol (EGD) | 2024-12-04 | 2024-12-18 | A1/A2
SolarEdge | SE4K-XXXTXBXX4 | DSP1: 1.20.2275 ; DSP2: 2.20.2218 | Czech republic | Protokol (EGD) | 2024-12-04 | 2024-12-18 | A1/A2
SolarEdge | SE5K-XXXTXBXX4 | DSP1: 1.20.2275 ; DSP2: 2.20.2218 | Czech republic | Protokol (EGD) | 2024-12-04 | 2024-12-18 | A1/A2
SolarEdge | SE6K-XXXTXBXX4 | DSP1: 1.20.2275 ; DSP2: 2.20.2218 | Czech republic | Protokol (EGD) | 2024-12-04 | 2024-12-18 | A1/A2
SolarEdge | SE7K-XXXTXBXX4 | DSP1: 1.20.2275 ; DSP2: 2.20.2218 | Czech republic | Protokol (EGD) | 2024-12-04 | 2024-12-18 | A1/A2
SolarEdge | SE8K-XXXTXBXX4 | DSP1: 1.20.2275 ; DSP2: 2.20.2218 | Czech republic | Protokol (EGD) | 2024-12-04 | 2024-12-18 | A1/A2
SolarEdge | SE9K-XXXTXBXX4 | DSP1: 1.20.2275 ; DSP2: 2.20.2218 | Czech republic | Protokol (EGD) | 2024-12-04 | 2024-12-18 | A1/A2
SolarEdge | SE10K-XXXTXBXX4 | DSP1: 1.20.2275 ; DSP2: 2.20.2218 | Czech republic | Protokol (EGD) | 2024-12-04 | 2024-12-18 | A1/A2
SolarEdge | SE12.5K-XXXXXBXX4 | DSP1: 1.13.2405; DSP2: 2.19.2000 | Czech republic | Protokol (EGD) | 2024-11-26 | 2024-12-04 | A1/A2
SolarEdge | SE16K-XXXXXBXX4 | DSP1: 1.13.2405; DSP2: 2.19.2000 | Czech republic | Protokol (EGD) | 2024-11-26 | 2024-12-04 | A1/A2
SolarEdge | SE17K-XXXXXBXX4 | DSP1: 1.13.2405; DSP2: 2.19.2000 | Czech republic | Protokol (EGD) | 2024-11-26 | 2024-12-04 | A1/A2
SolarEdge | SE20K-RW0 | 1.20.1643 | Czech republic | Protokol (EGD) | 2023-10-17 | 2024-10-02 | A1/A2
SolarEdge | SE25K-RW0 | 1.20.1643 | Czech republic | Protokol (EGD) | 2023-10-17 | 2024-10-02 | A1/A2
SolarEdge | SE30K-RW0 | 1.20.1643 | Czech republic | Protokol (EGD) | 2023-10-17 | 2024-10-02 | A1/A2
SolarEdge | SE33.3K-RW0 | 1.20.1643 | Czech republic | Protokol (EGD) | 2023-10-17 | 2024-10-02 | A1/A2
SolarEdge | SE50K-RW0 | 1.20.1643 | Czech republic | Protokol (EGD) | 2023-10-16 | 2024-10-02 | A1/A2
SolarEdge | SE66.6K-RW0 | 1.20.1643 | Czech republic | Protokol (EGD) | 2023-10-16 | 2024-10-02 | A1/A2
SolarEdge | SE90K-RW0 | 1.20.1643 | Czech republic | Protokol (EGD) | 2023-10-16 | 2024-10-02 | A1/A2
SolarEdge | SE100K-RW0 | 1.20.1643 | Czech republic | Protokol (EGD) | 2023-10-16 | 2024-10-02 | A1/A2
Solax Power | X1-BOOST 2.5K G4 | DSP: 1.0 (ARM: 1.0) | Czech 2023 | Protokol (EGD) | 2024-08-27 | 2024-11-14 | A1
Solax Power | X1-BOOST 3K G4 | DSP: 1.0 (ARM: 1.0) | Czech 2023 | Protokol (EGD) | 2024-08-27 | 2024-11-14 | A1
Solax Power | X1-BOOST 3.3K G4 | DSP: 1.0 (ARM: 1.0) | Czech 2023 | Protokol (EGD) | 2024-08-27 | 2024-11-14 | A1
Solax Power | X1-BOOST 3.6K G4 | DSP: 1.0 (ARM: 1.0) | Czech 2023 | Protokol (EGD) | 2024-08-27 | 2024-11-14 | A1
Solax Power | X1-MINI-0.6K-G4 | DSP: 1.0 ( ARM: 1.0) | Czech 2023 | Protokol (EGD) | 2024-08-27 | 2024-10-02 | A1
Solax Power | X1-MINI-0.7K-G4 | DSP: 1.0 ( ARM: 1.0) | Czech 2023 | Protokol (EGD) | 2024-08-27 | 2024-10-02 | A1
Solax Power | X1-MINI-0.8K-G4 | DSP: 1.0 ( ARM: 1.0) | Czech 2023 | Protokol (EGD) | 2024-08-27 | 2024-10-02 | A1
Solax Power | X1-MINI-1.1K-G4 | DSP: 1.0 ( ARM: 1.0) | Czech 2023 | Protokol (EGD) | 2024-08-27 | 2024-10-02 | A1
Solax Power | X1-MINI-1.5K-G4 | DSP: 1.0 ( ARM: 1.0) | Czech 2023 | Protokol (EGD) | 2024-08-27 | 2024-10-02 | A1
Solax Power | X1-MINI-2.0K-G4 | DSP: 1.0 ( ARM: 1.0) | Czech 2023 | Protokol (EGD) | 2024-08-27 | 2024-10-02 | A1
Solax Power | X1-MINI-2.5K-G4 | DSP: 1.0 ( ARM: 1.0) | Czech 2023 | Protokol (EGD) | 2024-08-27 | 2024-10-02 | A1
Solax Power | X1-MINI-3.0K-G4 | DSP: 1.0 ( ARM: 1.0) | Czech 2023 | Protokol (EGD) | 2024-08-27 | 2024-10-02 | A1
Solax Power | X1-MINI-3.3K-G4 | DSP: 1.0 ( ARM: 1.0) | Czech 2023 | Protokol (EGD) | 2024-08-27 | 2024-10-02 | A1
Solax Power | X1-Hybrid-3.0 | DSP: 2.07; ARM: 2.03; Internal code 50 XX 46 XX | Czech 2023 | Protokol (EGD) | 2025-04-01 | 2025-04-22 | A1
Solax Power | X1-Hybrid-3.7 | DSP: 2.07; ARM: 2.03; Internal code 50 XX 46 XX | Czech 2023 | Protokol (EGD) | 2025-04-01 | 2025-04-22 | A1
Solax Power | X3-AELIO-49.9K | Master 1.00 Manager 1.00 | Czech 2023 | Protokol (EGD) | 2025-03-04 | 2025-03-07 | A1/A2
Solax Power | X3-AELIO-50K | Master 1.00 Manager 1.00 | Czech 2023 | Protokol (EGD) | 2025-03-04 | 2025-03-07 | A1/A2
Solax Power | X3-AELIO-60K | Master 1.00 Manager 1.00 | Czech 2023 | Protokol (EGD) | 2025-03-04 | 2025-03-07 | A1/A2
Solax Power | X3-AELIO-61K | Master 1.00 Manager 1.00 | Czech 2023 | Protokol (EGD) | 2025-03-04 | 2025-03-07 | A1/A2
Solax Power | X3-IES-5K | DSP: 2.07 (ARM: 2.03) | Czech 2023 | Protokol (EGD) | 2024-10-29 | 2024-11-14 | A1/A2
Solax Power | X3-IES-6K | DSP: 2.07 (ARM: 2.03) | Czech 2023 | Protokol (EGD) | 2024-10-29 | 2024-11-14 | A1/A2
Solax Power | X3-IES-8K | DSP: 2.07 (ARM: 2.03) | Czech 2023 | Protokol (EGD) | 2024-10-29 | 2024-11-14 | A1/A2
Solax Power | X3-IES-10K | DSP: 2.07 (ARM: 2.03) | Czech 2023 | Protokol (EGD) | 2024-10-29 | 2024-11-14 | A1/A2
Solax Power | X3-IES-12K | DSP: 2.07 (ARM: 2.03) | Czech 2023 | Protokol (EGD) | 2024-10-29 | 2024-11-14 | A1/A2
Solax Power | X3-IES-15K | DSP: 2.07 (ARM: 2.03) | Czech 2023 | Protokol (EGD) | 2024-10-29 | 2024-11-14 | A1/A2
Solax Power | X3-Hybrid-5.0-D/M | DSP: 2.07 (ARM: 2.03) | Czech 2023 | Protokol (EGD) | 2024-03-06 | 2024-10-02 | A1/A2
Solax Power | X3-Hybrid-6.0-D/M | DSP: 2.07 (ARM: 2.03) | Czech 2023 | Protokol (EGD) | 2024-03-06 | 2024-10-02 | A1/A2
Solax Power | X3-Hybrid-8.0-D/M | DSP: 2.07 (ARM: 2.03) | Czech 2023 | Protokol (EGD) | 2024-03-06 | 2024-10-02 | A1/A2
Solax Power | X3-Hybrid-10.0-D/M | DSP: 2.07 (ARM: 2.03) | Czech 2023 | Protokol (EGD) | 2024-03-06 | 2024-10-02 | A1/A2
Solax Power | X3-Hybrid-12.0-D/M | DSP: 2.07 (ARM: 2.03) | Czech 2023 | Protokol (EGD) | 2024-03-06 | 2024-10-02 | A1/A2
Solax Power | X3-Hybrid-15.0-D/M | DSP: 2.07 (ARM: 2.03) | Czech 2023 | Protokol (EGD) | 2024-03-06 | 2024-10-02 | A1/A2
Solax Power | X3-HYB-4.0-P | DSP: 2.07 (ARM: 2.03) | Czech 2023 | Protokol (EGD) | 2024-11-28 | 2024-12-04 | A1/A2
Solax Power | X3-HYB-5.0-P | DSP: 2.07 (ARM: 2.03) | Czech 2023 | Protokol (EGD) | 2024-11-28 | 2024-12-04 | A1/A2
Solax Power | X3-HYB-6.0-P | DSP: 2.07 (ARM: 2.03) | Czech 2023 | Protokol (EGD) | 2024-11-28 | 2024-12-04 | A1/A2
Solax Power | X3-HYB-8.0-P | DSP: 2.07 (ARM: 2.03) | Czech 2023 | Protokol (EGD) | 2024-11-28 | 2024-12-04 | A1/A2
Solax Power | X3-HYB-10.0-P | DSP: 2.07 (ARM: 2.03) | Czech 2023 | Protokol (EGD) | 2024-11-28 | 2024-12-04 | A1/A2
Solax Power | X3-HYB-12.0-P | DSP: 2.07 (ARM: 2.03) | Czech 2023 | Protokol (EGD) | 2024-11-28 | 2024-12-04 | A1/A2
Solax Power | X3-HYB-15.0-P | DSP: 2.07 (ARM: 2.03) | Czech 2023 | Protokol (EGD) | 2024-11-28 | 2024-12-04 | A1/A2
Solax Power | X3-MGA-40K-G2 | Master 3.00; Manager 3.00; Slaver 3.0 | Czech 2023 | Protokol (EGD) | 2025-02-17 | 2025-02-17 | A1/A2
Solax Power | X3-MGA-50K-G2 | Master 3.00; Manager 3.00; Slaver 3.0 | Czech 2023 | Protokol (EGD) | 2025-02-17 | 2025-02-17 | A1/A2
Solax Power | X3-MGA-60K-G2 | Master 3.00; Manager 3.00; Slaver 3.0 | Czech 2023 | Protokol (EGD) | 2025-02-17 | 2025-02-17 | A1/A2
Solax Power | X3-MIC-3K-G2 | DSP:1.0 (ARM:1.0) | Czech 2023 | Protokol (EGD) | 2024-08-12 | 2024-10-02 | A1/A2
Solax Power | X3-MIC-4K-G2 | DSP:1.0 (ARM:1.0) | Czech 2023 | Protokol (EGD) | 2024-08-12 | 2024-10-02 | A1/A2
Solax Power | X3-MIC-5K-G2 | DSP:1.0 (ARM:1.0) | Czech 2023 | Protokol (EGD) | 2024-08-12 | 2024-10-02 | A1/A2
Solax Power | X3-MIC-6K-G2 | DSP:1.0 (ARM:1.0) | Czech 2023 | Protokol (EGD) | 2024-08-12 | 2024-10-02 | A1/A2
Solax Power | X3-MIC-8K-G2 | DSP:1.0 (ARM:1.0) | Czech 2023 | Protokol (EGD) | 2024-08-12 | 2024-10-02 | A1/A2
Solax Power | X3-MIC-10K-G2 | DSP:1.0 (ARM:1.0) | Czech 2023 | Protokol (EGD) | 2024-08-12 | 2024-10-02 | A1/A2
Solax Power | X3-MIC-12K-G2 | DSP:1.0 (ARM:1.0) | Czech 2023 | Protokol (EGD) | 2024-08-12 | 2024-10-02 | A1/A2
Solax Power | X3-MIC-15K-G2 | DSP:1.0 (ARM:1.0) | Czech 2023 | Protokol (EGD) | 2024-08-12 | 2024-10-02 | A1/A2
Solax Power | X3-PRO-8K-G2 | DSP:1.0 (ARM:1.0) | Czech 2023 | Protokol (EGD) | 2024-08-14 | 2024-10-02 | A1/A2
Solax Power | X3-PRO-10K-G2 | DSP:1.0 (ARM:1.0) | Czech 2023 | Protokol (EGD) | 2024-08-14 | 2024-10-02 | A1/A2
Solax Power | X3-PRO-12K-G2 | DSP:1.0 (ARM:1.0) | Czech 2023 | Protokol (EGD) | 2024-08-14 | 2024-10-02 | A1/A2
Solax Power | X3-PRO-15K-G2 | DSP:1.0 (ARM:1.0) | Czech 2023 | Protokol (EGD) | 2024-08-14 | 2024-10-02 | A1/A2
Solax Power | X3-PRO-17K-G2 | DSP:1.0 (ARM:1.0) | Czech 2023 | Protokol (EGD) | 2024-08-14 | 2024-10-02 | A1/A2
Solax Power | X3-PRO-20K-G2 | DSP:1.0 (ARM:1.0) | Czech 2023 | Protokol (EGD) | 2024-08-14 | 2024-10-02 | A1/A2
Solax Power | X3-PRO-25K-G2 | DSP:1.0 (ARM:1.0) | Czech 2023 | Protokol (EGD) | 2024-08-14 | 2024-10-02 | A1/A2
Solax Power | X3-PRO-30K-G2 | DSP:1.0 (ARM:1.0) | Czech 2023 | Protokol (EGD) | 2024-08-14 | 2024-10-02 | A1/A2
Solax Power | X3-ULT-15KP | DS: 2.07 (ARM: 2.03) | Czech 2023 | Protokol (EGD) | 2024-04-18 | 2024-10-02 | A1/A2
Solax Power | X3-ULT-15K | DS: 2.07 (ARM: 2.03) | Czech 2023 | Protokol (EGD) | 2024-04-18 | 2024-10-02 | A1/A2
Solax Power | X3-ULT-20KP | DS: 2.07 (ARM: 2.03) | Czech 2023 | Protokol (EGD) | 2024-04-18 | 2024-10-02 | A1/A2
Solax Power | X3-ULT-20K | DS: 2.07 (ARM: 2.03) | Czech 2023 | Protokol (EGD) | 2024-04-18 | 2024-10-02 | A1/A2
Solax Power | X3-ULT-25K | DS: 2.07 (ARM: 2.03) | Czech 2023 | Protokol (EGD) | 2024-04-18 | 2024-10-02 | A1/A2
Solax Power | X3-ULT-30K | DS: 2.07 (ARM: 2.03) | Czech 2023 | Protokol (EGD) | 2024-04-18 | 2024-10-02 | A1/A2
Solinteg | MHT-4K-25 | V1.03.02.00.02; V1.15.36.05.00 | Czech(A1) | Protokol (EGD) | 2024-12-05 | 2024-12-12 | A1/A2
Solinteg | MHT-5K-25 | V1.03.02.00.02; V1.15.36.05.00 | Czech(A1) | Protokol (EGD) | 2024-12-05 | 2024-12-12 | A1/A2
Solinteg | MHT-6K-25 | V1.03.02.00.02; V1.15.36.05.00 | Czech(A1) | Protokol (EGD) | 2024-12-05 | 2024-12-12 | A1/A2
Solinteg | MHT-8K-25 | V1.03.02.00.02; V1.15.36.05.00 | Czech(A1) | Protokol (EGD) | 2024-12-05 | 2024-12-12 | A1/A2
Solinteg | MHT-10K-25 | V1.03.02.00.02; V1.15.36.05.00 | Czech(A1) | Protokol (EGD) | 2024-12-05 | 2024-12-12 | A1/A2
Solinteg | MHT-12K-25 | V1.03.02.00.02; V1.15.36.05.00 | Czech(A1) | Protokol (EGD) | 2024-12-05 | 2024-12-12 | A1/A2
Solinteg | MHT-10K-40 | V1.03.02.00.02; V1.15.36.05.00 | Czech(A1) | Protokol (EGD) | 2024-12-05 | 2024-12-12 | A1/A2
Solinteg | MHT-12K-40 | V1.03.02.00.02; V1.15.36.05.00 | Czech(A1) | Protokol (EGD) | 2024-12-05 | 2024-12-12 | A1/A2
Solinteg | MHT-15K-40 | V1.03.02.00.02; V1.15.36.05.00 | Czech(A1) | Protokol (EGD) | 2024-12-05 | 2024-12-12 | A1/A2
Solinteg | MHT-20K-40 | V1.03.02.00.02; V1.15.36.05.00 | Czech(A1) | Protokol (EGD) | 2024-12-05 | 2024-12-12 | A1/A2
Solinteg | MHT-25K-100 | V1.03.03.01.02; V1.15.31.21.00 | Czech(A1) | Protokol (EGD) | 2024-12-16 | 2024-12-18 | A1/A2
Solinteg | MHT-30K-100 | V1.03.03.01.02; V1.15.31.21.00 | Czech(A1) | Protokol (EGD) | 2024-12-16 | 2024-12-18 | A1/A2
Solinteg | MHT-36K-100 | V1.03.03.01.02; V1.15.31.21.00 | Czech(A1) | Protokol (EGD) | 2024-12-16 | 2024-12-18 | A1/A2
Solinteg | MHT-40K-100 | V1.03.03.01.02; V1.15.31.21.00 | Czech(A1) | Protokol (EGD) | 2024-12-16 | 2024-12-18 | A1/A2
Solinteg | MHT-50K-100 | V1.03.03.01.02; V1.15.31.21.00 | Czech(A1) | Protokol (EGD) | 2024-12-16 | 2024-12-18 | A1/A2
Solinteg | M2HT-25K-150 | V1-0315-0312 | Czech(A) | Protokol (EGD) | 2025-08-12 | 2025-08-27 | A1/A2
Solinteg | M2HT-29.9K-150 | V1-0315-0312 | Czech(A) | Protokol (EGD) | 2025-08-12 | 2025-08-27 | A1/A2
Solinteg | M2HT-30K-150 | V1-0315-0312 | Czech(A) | Protokol (EGD) | 2025-08-12 | 2025-08-27 | A1/A2
Solinteg | M2HT-40K-150 | V1-0315-0312 | Czech(A) | Protokol (EGD) | 2025-08-12 | 2025-08-27 | A1/A2
Solinteg | M2HT-50K-150 | V1-0315-0312 | Czech(A) | Protokol (EGD) | 2025-08-12 | 2025-08-27 | A1/A2
Solinteg | OGT-5K | V1-0103-0415 | Czech(A1) | Protokol (EGD) | 2024-12-13 | 2025-02-03 | A1/A2
Solinteg | OGT-6K | V1-0103-0415 | Czech(A1) | Protokol (EGD) | 2024-12-13 | 2025-02-03 | A1/A2
Solinteg | OGT-8K | V1-0103-0415 | Czech(A1) | Protokol (EGD) | 2024-12-13 | 2025-02-03 | A1/A2
Solinteg | OGT-8K-P | V1-0103-0415 | Czech(A1) | Protokol (EGD) | 2024-12-13 | 2025-02-03 | A1/A2
Solinteg | OGT-10K | V1-0103-0415 | Czech(A1) | Protokol (EGD) | 2024-12-13 | 2025-02-03 | A1/A2
Solinteg | OGT-10K-P | V1-0103-0415 | Czech(A1) | Protokol (EGD) | 2024-12-13 | 2025-02-03 | A1/A2
Solinteg | OGT-12K | V1-0103-0415 | Czech(A1) | Protokol (EGD) | 2024-12-13 | 2025-02-03 | A1/A2
Solinteg | OGT-15K-P | V1-0103-0415 | Czech(A1) | Protokol (EGD) | 2024-12-13 | 2025-02-03 | A1/A2
Solinteg | OGT-20K | V1-0103-0415 | Czech(A1) | Protokol (EGD) | 2024-12-13 | 2025-02-03 | A1/A2
Solis | S6-EH3P8K02-NV-YD-L | DSP: V0805; ARM: V0606, HMI: V0402; Firmware: V00A1 | Czech | Protokol (EGD) | 2025-08-04 | 2025-08-18 | A1/A2
Solis | S6-EH3P10K02-NV-YD-L | DSP: V0805; ARM: V0606, HMI: V0402; Firmware: V00A1 | Czech | Protokol (EGD) | 2025-08-04 | 2025-08-18 | A1/A2
Solis | S6-EH3P12K02-NV-YD-L | DSP: V0805; ARM: V0606, HMI: V0402; Firmware: V00A1 | Czech | Protokol (EGD) | 2025-08-04 | 2025-08-18 | A1/A2
Solis | S6-EH3P15K02-NV-YD-L | DSP: V0805; ARM: V0606, HMI: V0402; Firmware: V00A1 | Czech | Protokol (EGD) | 2025-08-04 | 2025-08-18 | A1/A2
Solis | S6-EH3P29.9K-H | DSP: V0601;ARM: V040B HMI: V0136; Firmware: V0002 | Czech | Protokol (EGD) | 2025-08-06 | 2025-08-18 | A1/A2
Solis | S6-EH3P30K-H | DSP: V0601;ARM: V040B HMI: V0136; Firmware: V0002 | Czech | Protokol (EGD) | 2025-08-06 | 2025-08-18 | A1/A2
Solis | S6-EH3P40K-H | DSP: V0601;ARM: V040B HMI: V0136; Firmware: V0002 | Czech | Protokol (EGD) | 2025-08-06 | 2025-08-18 | A1/A2
Solis | S6-EH3P50K-H | DSP: V0601;ARM: V040B HMI: V0136; Firmware: V0002 | Czech | Protokol (EGD) | 2025-08-06 | 2025-08-18 | A1/A2
Solis | S6-EH3P3K-H-EU | DSP: V0B0A; HMI: V1605; Firmware: V00A1 | Czech | Protokol (EGD) | 2025-08-05 | 2025-08-18 | A1/A2
Solis | S6-EH3P4K-H-EU | DSP: V0B0A; HMI: V1605; Firmware: V00A1 | Czech | Protokol (EGD) | 2025-08-05 | 2025-08-18 | A1/A2
Solis | S6-EH3P5K-H-EU | DSP: V0B0A; HMI: V1605; Firmware: V00A1 | Czech | Protokol (EGD) | 2025-08-05 | 2025-08-18 | A1/A2
Solis | S6-EH3P6K-H-EU | DSP: V0B0A; HMI: V1605; Firmware: V00A1 | Czech | Protokol (EGD) | 2025-08-05 | 2025-08-18 | A1/A2
Solis | S6-EH3P8K-H-EU | DSP: V0B0A; HMI: V1605; Firmware: V00A1 | Czech | Protokol (EGD) | 2025-08-05 | 2025-08-18 | A1/A2
Solis | S6-EH3P10K-H-EU | DSP: V0B0A; HMI: V1605; Firmware: V00A1 | Czech | Protokol (EGD) | 2025-08-05 | 2025-08-18 | A1/A2
Sungrow | SH5T | DSP: PEARL-H_03011.01; LCD: PEARL-H_01011.01 | Czech(CZ) | Protokol (EGD) | 2024-12-13 | 2024-12-18 | A1/A2
Sungrow | SH6T | DSP: PEARL-H_03011.01; LCD: PEARL-H_01011.01 | Czech(CZ) | Protokol (EGD) | 2024-12-13 | 2024-12-18 | A1/A2
Sungrow | SH8T | DSP: PEARL-H_03011.01; LCD: PEARL-H_01011.01 | Czech(CZ) | Protokol (EGD) | 2024-12-13 | 2024-12-18 | A1/A2
Sungrow | SH10T | DSP: PEARL-H_03011.01; LCD: PEARL-H_01011.01 | Czech(CZ) | Protokol (EGD) | 2024-12-13 | 2024-12-18 | A1/A2
Sungrow | SH12T | DSP: PEARL-H_03011.01; LCD: PEARL-H_01011.01 | Czech(CZ) | Protokol (EGD) | 2024-12-13 | 2024-12-18 | A1/A2
Sungrow | SH15T | DSP: PEARL-H_03011.01; LCD: PEARL-H_01011.01 | Czech(CZ) | Protokol (EGD) | 2024-12-13 | 2024-12-18 | A1/A2
Sungrow | SH20T | DSP: PEARL-H_03011.01; LCD: PEARL-H_01011.01 | Czech(CZ) | Protokol (EGD) | 2024-12-13 | 2024-12-18 | A1/A2
Sungrow | SH25T | DSP: PEARL-H_03011.01; LCD: PEARL-H_01011.01 | Czech(CZ) | Protokol (EGD) | 2024-12-13 | 2024-12-18 | A1/A2
Sunways | STH-4KTL-HT | Master: V2-9.17.1.0; Slave: V2-4.66.0.0 | EN50549(CZ) | Protokol (EGD) | 2025-07-21 | 2025-08-06 | A1/A2
Sunways | STH-5KTL-HT | Master: V2-9.17.1.0; Slave: V2-4.66.0.0 | EN50549(CZ) | Protokol (EGD) | 2025-07-21 | 2025-08-06 | A1/A2
Sunways | STH-6KTL-HT | Master: V2-9.17.1.0; Slave: V2-4.66.0.0 | EN50549(CZ) | Protokol (EGD) | 2025-07-21 | 2025-08-06 | A1/A2
Sunways | STH-8KTL-HT | Master: V2-9.17.1.0; Slave: V2-4.66.0.0 | EN50549(CZ) | Protokol (EGD) | 2025-07-21 | 2025-08-06 | A1/A2
Sunways | STH-10KTL-HT | Master: V2-9.17.1.0; Slave: V2-4.66.0.0 | EN50549(CZ) | Protokol (EGD) | 2025-07-21 | 2025-08-06 | A1/A2
Sunways | STH-12KTL-HT | Master: V2-9.17.1.0; Slave: V2-4.66.0.0 | EN50549(CZ) | Protokol (EGD) | 2025-07-21 | 2025-08-06 | A1/A2
Swatten | SiH-5kW-TH | ARM:SIHXXTH_01_1_ARM.01.014CZ ; DSP:SIHXXTH_01_1_MDSP.01.016CZ2 | 07-Czech Republic | Protokol (EGD) | 2024-11-21 | 2024-12-12 | A1/A2
Swatten | SiH-6kW-TH | ARM:SIHXXTH_01_1_ARM.01.014CZ ; DSP:SIHXXTH_01_1_MDSP.01.016CZ2 | 07-Czech Republic | Protokol (EGD) | 2024-11-21 | 2024-12-12 | A1/A2
Swatten | SiH-8kW-TH | ARM:SIHXXTH_01_1_ARM.01.014CZ ; DSP:SIHXXTH_01_1_MDSP.01.016CZ2 | 07-Czech Republic | Protokol (EGD) | 2024-11-21 | 2024-12-12 | A1/A2
Swatten | SiH-10kW-TH | ARM:SIHXXTH_01_1_ARM.01.014CZ ; DSP:SIHXXTH_01_1_MDSP.01.016CZ2 | 07-Czech Republic | Protokol (EGD) | 2024-11-21 | 2024-12-12 | A1/A2
Swatten | SiH-10kW-TH-PRO | ARM: SIHXXTH_01_1_ARM.R2.018, DSP: SIHXXTH_01_2_MDSP.02.001RD1 | 07-Czech Republic | Protokol (EGD) | 2025-04-29 | 2025-06-04 | A1/A2
Swatten | SiH-15kW-TH | ARM: SIHXXTH_01_1_ARM.R2.018, DSP: SIHXXTH_01_2_MDSP.02.001RD1 | 07-Czech Republic | Protokol (EGD) | 2025-04-29 | 2025-06-04 | A1/A2
Swatten | SiH-20kW-TH | ARM: SIHXXTH_01_1_ARM.R2.018, DSP: SIHXXTH_01_2_MDSP.02.001RD1 | 07-Czech Republic | Protokol (EGD) | 2025-04-29 | 2025-06-04 | A1/A2
Swatten | SiH-25kW-TH | ARM: SIHXXTH_01_1_ARM.R2.018, DSP: SIHXXTH_01_2_MDSP.02.001RD1 | 07-Czech Republic | Protokol (EGD) | 2025-04-29 | 2025-06-04 | A1/A2
Swatten | SiH-30kW-TH | ARM: SIHXXTH_01_1_ARM.R2.018, DSP: SIHXXTH_01_2_MDSP.02.001RD1 | 07-Czech Republic | Protokol (EGD) | 2025-04-29 | 2025-06-04 | A1/A2
Swatten | SiH-40kW-TH | ARM: SIHXXTH_01_1_ARM.R2.018, DSP: SIHXXTH_01_2_MDSP.02.001RD1 | 07-Czech Republic | Protokol (EGD) | 2025-04-29 | 2025-06-04 | A1/A2
Swatten | SiH-50kW-TH | ARM: SIHXXTH_01_1_ARM.R2.018, DSP: SIHXXTH_01_2_MDSP.02.001RD1 | 07-Czech Republic | Protokol (EGD) | 2025-04-29 | 2025-06-04 | A1/A2
Tigo | TSI-6K3D | DSP: 2.07; ARM: 2.03; Internal code 38 XX 48 XX | Czech 2023 | Protokol (EGD) | 2025-03-31 | 2025-06-04 | A1/A2
Tigo | TSI-10K3D | DSP: 2.07; ARM: 2.03; Internal code 38 XX 48 XX | Czech 2023 | Protokol (EGD) | 2025-03-31 | 2025-06-04 | A1/A2
Tigo | TSI-15K3D | DSP: 2.07; ARM: 2.03; Internal code 38 XX 48 XX | Czech 2023 | Protokol (EGD) | 2025-03-31 | 2025-06-04 | A1/A2
Turbo Energy | Hybrid Series HV 29.9 | xxxx-1093-1E08 | EN50549_CZ-PPDS(>16A) | Protokol (EGD) | 2025-03-05 | 2025-03-07 | A1/A2
Turbo Energy | Hybrid Series HV 30.0 | xxxx-1093-1E08 | EN50549_CZ-PPDS(>16A) | Protokol (EGD) | 2025-03-05 | 2025-03-07 | A1/A2
Turbo Energy | Hybrid Series HV 35.0 | xxxx-1093-1E08 | EN50549_CZ-PPDS(>16A) | Protokol (EGD) | 2025-03-05 | 2025-03-07 | A1/A2
Turbo Energy | Hybrid Series HV 40.0 | xxxx-1093-1E08 | EN50549_CZ-PPDS(>16A) | Protokol (EGD) | 2025-03-05 | 2025-03-07 | A1/A2
Turbo Energy | Hybrid Series HV 50.0 | xxxx-1093-1E08 | EN50549_CZ-PPDS(>16A) | Protokol (EGD) | 2025-03-05 | 2025-03-07 | A1/A2
Turbo Energy | Three phase Hybrid Series 48V 5.0 | 2006-1160-1807 | EN50549_CZ_PPDS_L16A | Protokol (EGD) | 2024-12-18 | 2025-01-29 | A1/A2
Turbo Energy | Three phase Hybrid Series 48V 6.0 | 2006-1160-1807 | EN50549_CZ_PPDS_L16A | Protokol (EGD) | 2024-12-18 | 2025-01-29 | A1/A2
Turbo Energy | Three phase Hybrid Series 48V 8.0 | 2006-1160-1807 | EN50549_CZ_PPDS_L16A | Protokol (EGD) | 2024-12-18 | 2025-01-29 | A1/A2
Turbo Energy | Three phase Hybrid Series 48V 10.0 | 2006-1160-1807 | EN50549_CZ_PPDS_L16A | Protokol (EGD) | 2024-12-18 | 2025-01-29 | A1/A2
Turbo Energy | Three phase Hybrid Series 48V 12.0 | 2006-1160-1807 | EN50549_CZ_PPDS_L16A | Protokol (EGD) | 2024-12-18 | 2025-01-29 | A1/A2
Vitron Energy | Multiplus II 3000 | 510 | Czech 2024 PPDS type A1/A2 | Protokol (EGD) | 2024-02-02 | 2024-10-02 | A1/A2
Vitron Energy | Multiplus II 5000 | 510 | Czech 2024 PPDS type A1/A2 | Protokol (EGD) | 2024-02-02 | 2024-10-02 | A1/A2
Vitron Energy | Multiplus II 8000 | 510 | Czech 2024 PPDS type A1/A2 | Protokol (EGD) | 2024-02-02 | 2024-10-02 | A1/A2
Vitron Energy | Multiplus II 10000 | 510 | Czech 2024 PPDS type A1/A2 | Protokol (EGD) | 2024-02-02 | 2024-10-02 | A1/A2
Vitron Energy | Multiplus II 15000 | 510 | Czech 2024 PPDS type A1/A2 | Protokol (EGD) | 2024-02-02 | 2024-10-02 | A1/A2
Vitron Energy | Quattro 8000 | 510 | Czech 2024 PPDS type A1/A2 | Protokol (EGD) | 2024-02-02 | 2024-10-02 | A1/A2
Vitron Energy | Quattro 10000 | 510 | Czech 2024 PPDS type A1/A2 | Protokol (EGD) | 2024-02-02 | 2024-10-02 | A1/A2
Vitron Energy | Quattro 15000 | 510 | Czech 2024 PPDS type A1/A2 | Protokol (EGD) | 2024-02-02 | 2024-10-02 | A1/A2
Wattsonic | WTS-5KW-25A-3P-G3 | V1.03.02.00.02; V22.47 | Czech(A1) | Protokol (EGD) | 2024-05-15 | 2024-10-02 | A1/A2
Wattsonic | WTS-6KW-25A-3P-G3 | V1.03.02.00.02; V22.47 | Czech(A1) | Protokol (EGD) | 2024-05-15 | 2024-10-02 | A1/A2
Wattsonic | WTS-8KW-25A-3P-G3 | V1.03.02.00.02; V22.47 | Czech(A1) | Protokol (EGD) | 2024-05-15 | 2024-10-02 | A1/A2
Wattsonic | WTS-10KW-25A-3P-G3 | V1.03.02.00.02; V22.47 | Czech(A1) | Protokol (EGD) | 2024-05-15 | 2024-10-02 | A1/A2
Wattsonic | WTS-12KW-25A-3P-G3 | V1.03.02.00.02; V22.47 | Czech(A1) | Protokol (EGD) | 2024-05-15 | 2024-10-02 | A1/A2
Wattsonic | WTS-10KW-40A-3P-G3 | V1.03.02.00.02; V22.47 | Czech(A1) | Protokol (EGD) | 2024-05-15 | 2024-10-02 | A1/A2
Wattsonic | WTS-12KW-40A-3P-G3 | V1.03.02.00.02; V22.47 | Czech(A1) | Protokol (EGD) | 2024-05-15 | 2024-10-02 | A1/A2
Wattsonic | WTS-15KW-40A-3P-G3 | V1.03.02.00.02; V22.47 | Czech(A1) | Protokol (EGD) | 2024-05-15 | 2024-10-02 | A1/A2
Wattsonic | WTS-20KW-40A-3P-G3 | V1.03.02.00.02; V22.47 | Czech(A1) | Protokol (EGD) | 2024-05-15 | 2024-10-02 | A1/A2
Wattsonic | WTS-25kW-100A-3P-G3 | V1.03.03.01.02; V1.15.31.21.00 | Czech(A1) | Protokol (EGD) | 2024-12-17 | 2024-12-18 | A1/A2
Wattsonic | WTS-30KW-100A-3P-G3 | V1.03.03.01.02; V1.15.31.21.00 | Czech(A1) | Protokol (EGD) | 2024-12-17 | 2024-12-18 | A1/A2
Wattsonic | WTS-40KW-100A-3P-G3 | V1.03.03.01.02; V1.15.31.21.00 | Czech(A1) | Protokol (EGD) | 2024-12-17 | 2024-12-18 | A1/A2
Wattsonic | WTS-50KW-100A-3P-G3 | V1.03.03.01.02; V1.15.31.21.00 | Czech(A1) | Protokol (EGD) | 2024-12-17 | 2024-12-18 | A1/A2
Note on C2: Jeden celý řádek znamená celkové označení FW. Na dalším řádku je případně další odsouhlasený FW. Pro soulad je potřeba dodržet vždy celé označení v jednom řádku, nikoli kombinací z různých řádků (FW) V případě více možných FW a k nim i nastavení je nutné se řídit ohraničením buněk. Skupině střídačů ve sloupci B může být více typů FW (sloupec C).
Note on D2: Pokud není uvedeno, bylo nastaveno ručně. Nastavení (Setup) je vždy svázáno s konkrétním FW.
Note on C39: místo xxx může být jakékoli čtyřčíslí
Note on C40: místo xxx může být jakékoli čtyřčíslí
Note on C41: místo xxx může být jakékoli čtyřčíslí
Note on C42: místo xxx může být jakékoli čtyřčíslí
Note on C43: místo xxx může být jakékoli čtyřčíslí
Note on H50: A2 je možné pouze u výroben s nainstalovanou jakoukoli baterií. Pokud Výrobní modul baterii nemá, tak kategorii A2 nesplňuje a lze pouze A1.
Note on C55: místo xxxx může být 2005, 2006
Note on C56: místo xxxx může být 2005, 2006
Note on C57: místo xxxx může být 2005, 2006
Note on C58: místo xxxx může být 2005, 2006
Note on C59: místo xxxx může být 2005, 2006
Note on B60: místo x může být 5,6,8,10,12,15,20,25
Note on B61: místo x může být 5,6,8,10,12,15,20,25
Note on B62: místo x může být 5,6,8,10,12,15,20,25
Note on B63: místo x může být 5,6,8,10,12,15,20,25
Note on A64: může být i název NINGBO DEYE INVERTER TECHNOLOGY CO.,LTD.
Note on A66: může být i název NINGBO DEYE INVERTER TECHNOLOGY CO.,LTD.
Note on A71: může být i název NINGBO DEYE INVERTER TECHNOLOGY CO.,LTD.
Note on B76: Vyhovuje označení : "D" "M" "D/M" In Hybrid Compact 5.0
Note on B77: Vyhovuje označení : "D" "M" "D/M" In Hybrid Compact 6.0
Note on B78: Vyhovuje označení : "D" "M" "D/M" In Hybrid Compact 8.0
Note on B79: Vyhovuje označení : "D" "M" "D/M" In Hybrid Compact 10.0
Note on B81: Vyhovuje označení : "D" "M" "D/M" In Hybrid Compact 15.0
Note on B114: Vyhovuje označení : "D" "M" "D/M"
Note on C114: místo XX libovolné dvoučíslí
Note on B115: Vyhovuje označení : "D" "M" "D/M"
Note on C115: místo XX libovolné dvoučíslí
Note on A122: Může být uvedeno jen FOX nebo FOX-ESS
Note on A123: Může být uvedeno jen FOX nebo FOX-ESS
Note on A124: Může být uvedeno jen FOX nebo FOX-ESS
Note on A125: Může být uvedeno jen FOX nebo FOX-ESS
Note on A126: Může být uvedeno jen FOX nebo FOX-ESS
Note on A127: Může být uvedeno jen FOX nebo FOX-ESS
Note on A128: Může být uvedeno jen FOX nebo FOX-ESS
Note on A129: Může být uvedeno jen FOX nebo FOX-ESS
Note on A130: Může být uvedeno jen FOX nebo FOX-ESS
Note on C252: xx - libovolná kombinace
Note on C253: xx - libovolná kombinace
Note on B262: Vyhovuje označení : "XH" "BP" "XH(BP)" "XH-BP" "XH BP"
Note on B263: Vyhovuje označení : "XH" "BP" "XH(BP)" "XH-BP" "XH BP"
Note on B264: Vyhovuje označení : "XH" "BP" "XH(BP)" "XH-BP" "XH BP"
Note on B265: Vyhovuje označení : "XH" "BP" "XH(BP)" "XH-BP" "XH BP"
Note on B266: Vyhovuje označení : "XH" "BP" "XH(BP)" "XH-BP" "XH BP"
Note on B267: Vyhovuje označení : "XH" "BP" "XH(BP)" "XH-BP" "XH BP"
Note on B268: Vyhovuje označení : "XH" "BP" "XH(BP)" "XH-BP" "XH BP"
Note on B269: Vyhovuje označení : "XH" "BP" "XH(BP)" "XH-BP" "XH BP"
Note on B312: xxx lze nahradit jakoukoli kombinací čísel a znaků
Note on B313: xxx lze nahradit jakoukoli kombinací čísel a znaků
Note on B314: xxx lze nahradit jakoukoli kombinací čísel a znaků
Note on B315: xxx lze nahradit jakoukoli kombinací čísel a znaků
Note on B316: xxx lze nahradit jakoukoli kombinací čísel a znaků
Note on A479: Může být uveden i výrobce "Solax"
Note on B492: Vyhovuje označení : "D" "M" "D/M"
Note on C492: místo XX libovolné dvoučíslí
Note on B493: Vyhovuje označení : "D" "M" "D/M"
Note on C493: místo XX libovolné dvoučíslí
Note on B504: Vyhovuje označení : "D" "M" "D/M"
Note on B505: Vyhovuje označení : "D" "M" "D/M"
Note on B506: Vyhovuje označení : "D" "M" "D/M"
Note on B507: Vyhovuje označení : "D" "M" "D/M"
Note on B508: Vyhovuje označení : "D" "M" "D/M"
Note on B509: Vyhovuje označení : "D" "M" "D/M"
Note on B623: Může být označeno mnoha verzemi, ale musí obsahovat Multiplus II a příslušný výkon (3000)
Note on B624: Může být označeno mnoha verzemi, ale musí obsahovat Multiplus II a příslušný výkon (5000)
Note on B625: Může být označeno mnoha verzemi, ale musí obsahovat Multiplus II a příslušný výkon (8000)
Note on B626: Může být označeno mnoha verzemi, ale musí obsahovat Multiplus II a příslušný výkon (10000)
Note on B627: Může být označeno mnoha verzemi, ale musí obsahovat Multiplus II a příslušný výkon (15000)
Note on B628: Může být označeno mnoha verzemi, ale musí obsahovat Quattro 8000
Note on B629: Může být označeno mnoha verzemi, ale musí obsahovat Quattro 10000
Note on B630: Může být označeno mnoha verzemi, ale musí obsahovat Quattro 15000

## Síťové ochrany
Stav k | 2025-11-24
Výrobce | Typ ochrany | FW | Nastavení/Setup | Pro typy VM | certifikát/protokol | Datum testování | Datum zápisu do tabulky | Poznámka
ESIT | UF300 | 1.17C | - | nesynchronní | Protokol (EGD) | 2024-01-22 | 2025-02-04 | Pro napájení této ochrany se nemusí použít zálohované napájení. Integrovaný zdroj splňuje požadovanou odolnost pro výrobní modul LVRT.
Schrack | URNA0345 | 02.18.2j | CZ-2024 | nesynchronní | Protokol (EGD) | 2024-01-19 | 2025-02-04 | Pro napájení této ochrany se nemusí použít zálohované napájení. Integrovaný zdroj splňuje požadovanou odolnost pro výrobní modul LVRT.
BMR | PLA33RX PLA33RXDL PLA33RXE PLA33RXEDL | 1.5 | nES_AB SYn_AB | dle Setupu (synchronní i nesynchronní VM) | Protokol (ČEZd) | 2025-02-06 | 2025-02-19 | Pro napájení této ochrany se nemusí použít zálohované napájení. Integrovaný zdroj splňuje požadovanou odolnost pro výrobní modul LVRT.
Otestované ochrany, které splňují soulad s PPDS P4 pro výrobní moduly kategorie A.
K VM kategorie B1 a výše nutno provést kusovou zkoušku dle příslušné metodiky k Dokumentu VM.
Note on D2: Pokud není uvedeno, bylo nastaveno ručně.